## 総括表
1
総 括 表
工事名 ： 北関東自動車道 茨城町東ＩＣ料金所増築工事
|  | 工事価格対象額 ： |  |  |  |  | 円
|  | 消費税及び地方消費税相当額 ： |  |  |  |  | 円
|  | 請負対象額 ： |  |  |  |  | 円
種目 | [9 empty] | 共通費
番号 | 名称 |  |  | 金額 |  |  | 直接工事費 |  |  | 共通仮設費 |  |  | 現場管理費 |  |  | 一般管理費等 |  | 備考
|  |  | ( |  | ) | ( |  | ) | ( |  | ) | ( |  | ) | ( |  | )
0010 | 料金所棟増築工事
|  |  | ( |  | ) | ( |  | ) | ( |  | ) | ( |  | ) | ( |  | )
0020 | 料金所棟改修工事
|  |  | ( |  | ) | ( |  | ) | ( |  | ) | ( |  | ) | ( |  | )
0030 | 屋外工事
|  |  | ( |  | ) | ( |  | ) | ( |  | ) | ( |  | ) | ( |  | )
合計
摘要
撤去工 保温 ｸﾞﾗｽｳｰﾙ 32A(屋内露出 SUS鋼板)

## 種目内訳書
1
種 目 内 訳 書
工事名 ：北関東自動車道 茨城町東ＩＣ料金所増築工事
[8 empty] | ( |  | ) | 円
| 種目番号 ：0010 |  | 料金所棟増築工事 |  |  | 金額 ： |  |  |  |  | 円
工種 番号 |  | 名 称 |  |  | 金 額 |  |  |  | 増 減 額 |  | 摘 要
|  |  |  | ( |  |  | )
0010 |  | 建築工事 | [8 empty] | 見積対象
|  |  |  | ( |  |  | )
0020 |  | 電気設備工事 | [8 empty] | 見積対象
|  |  |  | ( |  |  | )
0030 |  | 機械設備工事 | [8 empty] | 見積対象
2
種 目 内 訳 書
工事名 ：北関東自動車道 茨城町東ＩＣ料金所増築工事
[8 empty] | ( |  | ) | 円
| 種目番号 ：0020 |  | 料金所棟改修工事 |  |  | 金額 ： |  |  |  |  | 円
工種 番号 |  | 名 称 |  |  | 金 額 |  |  |  | 増 減 額 |  | 摘 要
|  |  |  | ( |  |  | )
0010 |  | 建築工事 | [8 empty] | 見積対象
|  |  |  | ( |  |  | )
0020 |  | 電気設備工事 | [8 empty] | 見積対象
|  |  |  | ( |  |  | )
0030 |  | 機械設備工事 | [8 empty] | 見積対象
3
種 目 内 訳 書
工事名 ：北関東自動車道 茨城町東ＩＣ料金所増築工事
[8 empty] | ( |  | ) | 円
| 種目番号 ：0030 |  | 屋外工事 |  |  | 金額 ： |  |  |  |  | 円
工種 番号 |  | 名 称 |  |  | 金 額 |  |  |  | 増 減 額 |  | 摘 要
|  |  |  | ( |  |  | )
0010 |  | 建築工事 | [8 empty] | 見積対象
|  |  |  | ( |  |  | )
0020 |  | 電気設備工事 | [8 empty] | 見積対象
|  |  |  | ( |  |  | )
0030 |  | 機械設備工事 | [8 empty] | 見積対象
撤去工 保温 ｸﾞﾗｽｳｰﾙ 32A(屋内露出 SUS鋼板)

## 内訳明細書
【内訳明細書】
内訳明細書は、総括表及び種目内訳書の金額のもととなる明細の内訳を参考として示すものである。積算計上にあたり、内訳明細書(名称・単位・数量)と特記仕様書(適用する関連仕様書を含む)及び設計図との間に相違がある場合には、特記仕様書及び設計図を優先すること。
(工事名)北関東自動車道 茨城町東ＩＣ料金所増築工事
種目番号 | 種目名称 | 工種 番号 | 工種名称 | 内訳 番号 | 内訳名称 | 番号 | 名称 | 単位 | 数量 | 単価 | 金額 | 摘要
0010 | 料金所棟増築工事 | 0010 | 建築工事 | 00010 | 仮設工事 | 0001 | 遣り方 | m2 | 141
0010 | 料金所棟増築工事 | 0010 | 建築工事 | 00010 | 仮設工事 | 0002 | 墨出し | m2 | 242
0010 | 料金所棟増築工事 | 0010 | 建築工事 | 00010 | 仮設工事 | 0003 | 地足場 | m2 | 141
0010 | 料金所棟増築工事 | 0010 | 建築工事 | 00010 | 仮設工事 | 0004 | 養生 | m2 | 242
0010 | 料金所棟増築工事 | 0010 | 建築工事 | 00010 | 仮設工事 | 0005 | 外部足場(ｸｻﾋﾞ緊結式) | m2 | 277
0010 | 料金所棟増築工事 | 0010 | 建築工事 | 00010 | 仮設工事 | 0006 | 最上部安全手摺 | m | 53.9
0010 | 料金所棟増築工事 | 0010 | 建築工事 | 00010 | 仮設工事 | 0007 | 内部階段仕上足場 | m2 | 11.6
0010 | 料金所棟増築工事 | 0010 | 建築工事 | 00010 | 仮設工事 | 0008 | 内部足場(脚立) | m2 | 242
0010 | 料金所棟増築工事 | 0010 | 建築工事 | 00010 | 仮設工事 | 0009 | 外部足場養生ｼｰﾄ張り | m2 | 277
0010 | 料金所棟増築工事 | 0010 | 建築工事 | 00010 | 仮設工事 | 0010 | 水平養生 | m2 | 242
0010 | 料金所棟増築工事 | 0010 | 建築工事 | 00010 | 仮設工事 | 0011 | 整理掃除片付け | m2 | 242
0010 | 料金所棟増築工事 | 0010 | 建築工事 | 00020 | 土工事 | 0001 | 根切り(つぼ掘り) | m3 | 154
0010 | 料金所棟増築工事 | 0010 | 建築工事 | 00020 | 土工事 | 0002 | 鋤取り | m3 | 2.4
0010 | 料金所棟増築工事 | 0010 | 建築工事 | 00020 | 土工事 | 0003 | 床付け(つぼ掘り) | m2 | 64
0010 | 料金所棟増築工事 | 0010 | 建築工事 | 00020 | 土工事 | 0004 | 埋戻し(A種) | m3 | 111
0010 | 料金所棟増築工事 | 0010 | 建築工事 | 00020 | 土工事 | 0005 | 盛土(A種) | m3 | 18.3
0010 | 料金所棟増築工事 | 0010 | 建築工事 | 00020 | 土工事 | 0006 | 発生土運搬 | m3 | 45.8
0010 | 料金所棟増築工事 | 0010 | 建築工事 | 00020 | 土工事 | 0007 | 発生土処分 | m3 | 45.8
0010 | 料金所棟増築工事 | 0010 | 建築工事 | 00020 | 土工事 | 0008 | 掘削機械運搬費(1往復) | 式 | 1
0010 | 料金所棟増築工事 | 0010 | 建築工事 | 00030 | くい地業工事 | 0001 | 砕石地業(基礎下) | m3 | 5.2
0010 | 料金所棟増築工事 | 0010 | 建築工事 | 00030 | くい地業工事 | 0002 | 砕石地業(土間下) | m3 | 8.2
0010 | 料金所棟増築工事 | 0010 | 建築工事 | 00030 | くい地業工事 | 0003 | 砂敷 t=30 | m3 | 3.7
0010 | 料金所棟増築工事 | 0010 | 建築工事 | 00030 | くい地業工事 | 0004 | 土間下防湿ｼｰﾄ敷き(t=0.15) | m2 | 158
0010 | 料金所棟増築工事 | 0010 | 建築工事 | 00030 | くい地業工事 | 0005 | 土間下断熱材(ｔ=25) | m2 | 158
0010 | 料金所棟増築工事 | 0010 | 建築工事 | 00030 | くい地業工事 | 0006 | 鋼管杭：P1 φ216.3-t8.2(SM490A)羽根径600mm 杭全長L=10ｍ | 箇所 | 4
0010 | 料金所棟増築工事 | 0010 | 建築工事 | 00030 | くい地業工事 | 0007 | 鋼管杭：P2 φ216.3-t8.2(SM490A)羽根径470mm 杭全長L=10ｍ | 箇所 | 8
0010 | 料金所棟増築工事 | 0010 | 建築工事 | 00030 | くい地業工事 | 0008 | 機械式継手φ216.3 材料費 | 箇所 | 12
0010 | 料金所棟増築工事 | 0010 | 建築工事 | 00030 | くい地業工事 | 0009 | 施工労務費 雑材消耗品費共 | 式 | 1
0010 | 料金所棟増築工事 | 0010 | 建築工事 | 00030 | くい地業工事 | 0010 | 杭打機械運搬費(1往復) | 式 | 1
0010 | 料金所棟増築工事 | 0010 | 建築工事 | 00030 | くい地業工事 | 0011 | 杭打機械機械損料 | 日 | 2
0010 | 料金所棟増築工事 | 0010 | 建築工事 | 00030 | くい地業工事 | 0012 | 杭頭補強筋（SD345 D19 L=760+90) | 本 | 72
0010 | 料金所棟増築工事 | 0010 | 建築工事 | 00040 | ｺﾝｸﾘｰﾄ工事 | 0001 | 捨ｺﾝｸﾘｰﾄ(FC18 SL18) | m3 | 3.2
0010 | 料金所棟増築工事 | 0010 | 建築工事 | 00040 | ｺﾝｸﾘｰﾄ工事 | 0002 | 基礎ｺﾝｸﾘｰﾄ(FC24+3 SL15) | m3 | 48.4
0010 | 料金所棟増築工事 | 0010 | 建築工事 | 00040 | ｺﾝｸﾘｰﾄ工事 | 0003 | 腰壁ｺﾝｸﾘｰﾄ(FC24 SL15) | m3 | 0.1
0010 | 料金所棟増築工事 | 0010 | 建築工事 | 00040 | ｺﾝｸﾘｰﾄ工事 | 0004 | 土間ｺﾝｸﾘｰﾄ(FC24 SL15) | m3 | 16.8
0010 | 料金所棟増築工事 | 0010 | 建築工事 | 00040 | ｺﾝｸﾘｰﾄ工事 | 0005 | 設備基礎ｺﾝｸﾘｰﾄ(FC18 SL15) | m3 | 2.9
0010 | 料金所棟増築工事 | 0010 | 建築工事 | 00040 | ｺﾝｸﾘｰﾄ工事 | 0006 | 2Fﾃﾞｯｷｺﾝｸﾘｰﾄ(FC24 SL15) | m3 | 9.2
0010 | 料金所棟増築工事 | 0010 | 建築工事 | 00040 | ｺﾝｸﾘｰﾄ工事 | 0007 | 捨ｺﾝｸﾘｰﾄ打設手間（ﾎﾟﾝﾌﾟ圧送） | m3 | 3.2
0010 | 料金所棟増築工事 | 0010 | 建築工事 | 00040 | ｺﾝｸﾘｰﾄ工事 | 0008 | 基礎ｺﾝｸﾘｰﾄ打設手間（ﾎﾟﾝﾌﾟ圧送） | m3 | 48.4
0010 | 料金所棟増築工事 | 0010 | 建築工事 | 00040 | ｺﾝｸﾘｰﾄ工事 | 0009 | 腰壁ｺﾝｸﾘｰﾄ打設手間（ﾎﾟﾝﾌﾟ圧送） | m3 | 0.1
0010 | 料金所棟増築工事 | 0010 | 建築工事 | 00040 | ｺﾝｸﾘｰﾄ工事 | 0010 | 土間ｺﾝｸﾘｰﾄ打設手間（ﾎﾟﾝﾌﾟ圧送） | m3 | 16.8
0010 | 料金所棟増築工事 | 0010 | 建築工事 | 00040 | ｺﾝｸﾘｰﾄ工事 | 0011 | 2Fﾃﾞｯｷｺﾝｸﾘｰﾄ打設手間（ﾎﾟﾝﾌﾟ圧送） | m3 | 9.2
0010 | 料金所棟増築工事 | 0010 | 建築工事 | 00040 | ｺﾝｸﾘｰﾄ工事 | 0012 | 設備基礎ｺﾝｸﾘｰﾄ打設手間（ﾎﾟﾝﾌﾟ圧送） | m3 | 2.9
0010 | 料金所棟増築工事 | 0010 | 建築工事 | 00040 | ｺﾝｸﾘｰﾄ工事 | 0013 | ﾎﾟﾝﾌﾟ圧送基本料(50m3未満) | 回 | 6
0010 | 料金所棟増築工事 | 0010 | 建築工事 | 00040 | ｺﾝｸﾘｰﾄ工事 | 0014 | 型枠(捨てｺﾝ型枠) | m | 179
0010 | 料金所棟増築工事 | 0010 | 建築工事 | 00040 | ｺﾝｸﾘｰﾄ工事 | 0015 | 型枠(普通) | m2 | 230
0010 | 料金所棟増築工事 | 0010 | 建築工事 | 00040 | ｺﾝｸﾘｰﾄ工事 | 0016 | 型枠(打放し) | m2 | 42.7
0010 | 料金所棟増築工事 | 0010 | 建築工事 | 00040 | ｺﾝｸﾘｰﾄ工事 | 0017 | 型枠運搬費 | m2 | 281
0010 | 料金所棟増築工事 | 0010 | 建築工事 | 00040 | ｺﾝｸﾘｰﾄ工事 | 0018 | 打継目地 | m | 38.8
0010 | 料金所棟増築工事 | 0010 | 建築工事 | 00040 | ｺﾝｸﾘｰﾄ工事 | 0019 | 基礎ばり EXP.J 押出法ﾎﾟﾘｽﾁﾚﾝﾌｫｰﾑ t=50 | 箇所 | 2
0010 | 料金所棟増築工事 | 0010 | 建築工事 | 00040 | ｺﾝｸﾘｰﾄ工事 | 0020 | 床 EXP.J 押出法ﾎﾟﾘｽﾁﾚﾝﾌｫｰﾑ t=50×H=150 | m | 5.2
0010 | 料金所棟増築工事 | 0010 | 建築工事 | 00050 | 鉄筋工事 | 0001 | 異形鉄筋(SD295 D10) | t | 2
0010 | 料金所棟増築工事 | 0010 | 建築工事 | 00050 | 鉄筋工事 | 0002 | 異形鉄筋(SD295 D13) | t | 3.5
0010 | 料金所棟増築工事 | 0010 | 建築工事 | 00050 | 鉄筋工事 | 0003 | 異形鉄筋(SD295 D16) | t | 0.5
0010 | 料金所棟増築工事 | 0010 | 建築工事 | 00050 | 鉄筋工事 | 0004 | 異形鉄筋(SD345 D19) | t | 0.3
0010 | 料金所棟増築工事 | 0010 | 建築工事 | 00050 | 鉄筋工事 | 0005 | 異形鉄筋(SD345 D22) | t | 2.2
0010 | 料金所棟増築工事 | 0010 | 建築工事 | 00050 | 鉄筋工事 | 0006 | 鉄筋ｽｸﾗｯﾌﾟ控除 H2 | t | -0.3
0010 | 料金所棟増築工事 | 0010 | 建築工事 | 00050 | 鉄筋工事 | 0007 | 鉄筋加工組立 | t | 8.2
0010 | 料金所棟増築工事 | 0010 | 建築工事 | 00050 | 鉄筋工事 | 0008 | 鉄筋運搬費 | t | 8.2
0010 | 料金所棟増築工事 | 0010 | 建築工事 | 00050 | 鉄筋工事 | 0009 | ｶﾞｽ圧接費(D22+D22) | 箇所 | 68
0010 | 料金所棟増築工事 | 0010 | 建築工事 | 00050 | 鉄筋工事 | 0010 | 溶接金網 φ6-100×100 | m2 | 105
0010 | 料金所棟増築工事 | 0010 | 建築工事 | 00050 | 鉄筋工事 | 0011 | 溶接金網敷設手間(階段踏面) | m2 | 5.8
0010 | 料金所棟増築工事 | 0010 | 建築工事 | 00050 | 鉄筋工事 | 0012 | 溶接金網敷設手間(階段踊場) | m2 | 3.3
0010 | 料金所棟増築工事 | 0010 | 建築工事 | 00050 | 鉄筋工事 | 0013 | 溶接金網敷設手間(2Fﾃﾞｯｷ) | m2 | 96
0010 | 料金所棟増築工事 | 0010 | 建築工事 | 00060 | 鉄骨工事 | 0001 | 角形鋼管(□-250×250×12 (BCR295)) | t | 3.2
0010 | 料金所棟増築工事 | 0010 | 建築工事 | 00060 | 鉄骨工事 | 0002 | 角形鋼管(□-250×250×9 (BCR295)) | t | 2.1
0010 | 料金所棟増築工事 | 0010 | 建築工事 | 00060 | 鉄骨工事 | 0003 | 角形鋼管(□-200×200×9 (BCR295)) | t | 0.6
0010 | 料金所棟増築工事 | 0010 | 建築工事 | 00060 | 鉄骨工事 | 0004 | Ｈ形鋼(H-294×200×8×12 (SN400B)) | t | 3.2
0010 | 料金所棟増築工事 | 0010 | 建築工事 | 00060 | 鉄骨工事 | 0005 | Ｈ形鋼(H-300×150×6.5×9 (SN400B)) | t | 3.1
0010 | 料金所棟増築工事 | 0010 | 建築工事 | 00060 | 鉄骨工事 | 0006 | Ｈ形鋼(H-294×200×8×12 (SN400A)) | t | 0.3
0010 | 料金所棟増築工事 | 0010 | 建築工事 | 00060 | 鉄骨工事 | 0007 | Ｈ形鋼(H-300×150×6.5×9 (SN400A)) | t | 1.2
0010 | 料金所棟増築工事 | 0010 | 建築工事 | 00060 | 鉄骨工事 | 0008 | Ｈ形鋼(H-200×100×5.5×8 (SN400A)) | t | 1.3
0010 | 料金所棟増築工事 | 0010 | 建築工事 | 00060 | 鉄骨工事 | 0009 | Ｈ形鋼(H-150×75×5×7 (SN400A)) | t | 0.5
0010 | 料金所棟増築工事 | 0010 | 建築工事 | 00060 | 鉄骨工事 | 0010 | Ｈ形鋼(H-150×150×7×10 (SN400A)) | t | 0.1
0010 | 料金所棟増築工事 | 0010 | 建築工事 | 00060 | 鉄骨工事 | 0011 | 角形鋼管(□-100×100×2.3 (STKR400)) | t | 2.2
0010 | 料金所棟増築工事 | 0010 | 建築工事 | 00060 | 鉄骨工事 | 0012 | ﾘｯﾌﾟ溝形鋼(C-100×50×20×2.3 (SSC400)) | t | 2.4
0010 | 料金所棟増築工事 | 0010 | 建築工事 | 00060 | 鉄骨工事 | 0013 | ﾘｯﾌﾟ溝形鋼(C-100×50×20×3.2 (SSC400)) | t | 0.2
0010 | 料金所棟増築工事 | 0010 | 建築工事 | 00060 | 鉄骨工事 | 0014 | 鋼板(t=25(SN490C)) | t | 0.1
0010 | 料金所棟増築工事 | 0010 | 建築工事 | 00060 | 鉄骨工事 | 0015 | 鋼板(t=22(SN490C)) | t | 0.2
0010 | 料金所棟増築工事 | 0010 | 建築工事 | 00060 | 鉄骨工事 | 0016 | 鋼板(t=19(SN490C)) | t | 0.3
0010 | 料金所棟増築工事 | 0010 | 建築工事 | 00060 | 鉄骨工事 | 0017 | 鋼板(t=9(SN400B)) | t | 1
0010 | 料金所棟増築工事 | 0010 | 建築工事 | 00060 | 鉄骨工事 | 0018 | 鋼板(t=6(SN400B)) | t | 0.1
0010 | 料金所棟増築工事 | 0010 | 建築工事 | 00060 | 鉄骨工事 | 0019 | 鋼板(t=9(SN400A)) | t | 0.6
0010 | 料金所棟増築工事 | 0010 | 建築工事 | 00060 | 鉄骨工事 | 0020 | 鋼板(t=12(SS400)) | t | 0.1
0010 | 料金所棟増築工事 | 0010 | 建築工事 | 00060 | 鉄骨工事 | 0021 | 鋼板(t=9(SS400)) | t | 0.1
0010 | 料金所棟増築工事 | 0010 | 建築工事 | 00060 | 鉄骨工事 | 0022 | 鋼板(t=6(SS400)) | t | 0.6
0010 | 料金所棟増築工事 | 0010 | 建築工事 | 00060 | 鉄骨工事 | 0023 | 鋼板(t=4.5(SS400)) | t | 0.5
0010 | 料金所棟増築工事 | 0010 | 建築工事 | 00060 | 鉄骨工事 | 0024 | ｽｸﾗｯﾌﾟ控除 H2 | t | -0.8
0010 | 料金所棟増築工事 | 0010 | 建築工事 | 00060 | 鉄骨工事 | 0025 | ﾄﾙｼｱ形高力ﾎﾞﾙﾄ S10T(M20×60) | 本 | 749
0010 | 料金所棟増築工事 | 0010 | 建築工事 | 00060 | 鉄骨工事 | 0026 | ﾄﾙｼｱ形高力ﾎﾞﾙﾄ S10T(M20×50) | 本 | 56
0010 | 料金所棟増築工事 | 0010 | 建築工事 | 00060 | 鉄骨工事 | 0027 | ﾄﾙｼｱ形高力ﾎﾞﾙﾄ S10T(M20×45) | 本 | 62
0010 | 料金所棟増築工事 | 0010 | 建築工事 | 00060 | 鉄骨工事 | 0028 | ﾄﾙｼｱ形高力ﾎﾞﾙﾄ S10T(M16×65) | 本 | 566
0010 | 料金所棟増築工事 | 0010 | 建築工事 | 00060 | 鉄骨工事 | 0029 | ﾄﾙｼｱ形高力ﾎﾞﾙﾄ S10T(M16×50) | 本 | 212
0010 | 料金所棟増築工事 | 0010 | 建築工事 | 00060 | 鉄骨工事 | 0030 | ﾄﾙｼｱ形高力ﾎﾞﾙﾄ S10T(M16×40) | 本 | 466
0010 | 料金所棟増築工事 | 0010 | 建築工事 | 00060 | 鉄骨工事 | 0031 | 普通ﾎﾞﾙﾄ SS400(M12×40) | 本 | 836
0010 | 料金所棟増築工事 | 0010 | 建築工事 | 00060 | 鉄骨工事 | 0032 | 普通ﾎﾞﾙﾄ SS400(M12×135) | 本 | 270
0010 | 料金所棟増築工事 | 0010 | 建築工事 | 00060 | 鉄骨工事 | 0033 | ﾍﾞｰｽﾊﾟｯｸ(25-12V) ｱﾝｶｰﾎﾞﾙﾄ､ｱﾝｶｰｾｯﾄ共 | 箇所 | 9
0010 | 料金所棟増築工事 | 0010 | 建築工事 | 00060 | 鉄骨工事 | 0034 | ﾍﾞｰｽﾊﾟｯｸ(20-09V) ｱﾝｶｰﾎﾞﾙﾄ､ｱﾝｶｰｾｯﾄ共 | 箇所 | 3
0010 | 料金所棟増築工事 | 0010 | 建築工事 | 00060 | 鉄骨工事 | 0035 | A.BOLT(M20 L=400(SS400)D.N) | 本 | 2
0010 | 料金所棟増築工事 | 0010 | 建築工事 | 00060 | 鉄骨工事 | 0036 | A.BOLT(M12 L=240(SS400)D.N) | 本 | 21
0010 | 料金所棟増築工事 | 0010 | 建築工事 | 00060 | 鉄骨工事 | 0037 | ﾌﾞﾚｰｽ(M16 L=1,800(SN400)) JIS規格品 TB付羽子板共 | 本 | 16
0010 | 料金所棟増築工事 | 0010 | 建築工事 | 00060 | 鉄骨工事 | 0038 | ﾌﾞﾚｰｽ(M16 L=2,100(SN400)) JIS規格品 TB付羽子板共 | 本 | 56
0010 | 料金所棟増築工事 | 0010 | 建築工事 | 00060 | 鉄骨工事 | 0039 | ﾌﾞﾚｰｽ(M16 L=2,400(SN400)) JIS規格品 TB付羽子板共 | 本 | 28
0010 | 料金所棟増築工事 | 0010 | 建築工事 | 00060 | 鉄骨工事 | 0040 | 工場加工組立(自社超音波探傷試験100%共) | t | 23.2
0010 | 料金所棟増築工事 | 0010 | 建築工事 | 00060 | 鉄骨工事 | 0041 | 工場溶接 隅肉6mm換算 | m | 1058
0010 | 料金所棟増築工事 | 0010 | 建築工事 | 00060 | 鉄骨工事 | 0042 | 工場鉄骨錆止め塗装 JISK5674 2種 工場2回塗り | t | 23.2
0010 | 料金所棟増築工事 | 0010 | 建築工事 | 00060 | 鉄骨工事 | 0043 | 鉄骨建て方 | t | 23.2
0010 | 料金所棟増築工事 | 0010 | 建築工事 | 00060 | 鉄骨工事 | 0044 | 現場鉄骨錆止め塗装 | t | 23.2
0010 | 料金所棟増築工事 | 0010 | 建築工事 | 00060 | 鉄骨工事 | 0045 | 高力ﾎﾞﾙﾄ本締め | 本 | 2030
0010 | 料金所棟増築工事 | 0010 | 建築工事 | 00060 | 鉄骨工事 | 0046 | 普通ﾎﾞﾙﾄ本締め | 本 | 804
0010 | 料金所棟増築工事 | 0010 | 建築工事 | 00060 | 鉄骨工事 | 0047 | 鉄骨運搬費 | t | 23.2
0010 | 料金所棟増築工事 | 0010 | 建築工事 | 00060 | 鉄骨工事 | 0048 | ｱﾝｶｰﾎﾞﾙﾄ埋込 M20 | 本 | 2
0010 | 料金所棟増築工事 | 0010 | 建築工事 | 00060 | 鉄骨工事 | 0049 | ｱﾝｶｰﾎﾞﾙﾄ埋込 M12 | 本 | 21
0010 | 料金所棟増築工事 | 0010 | 建築工事 | 00060 | 鉄骨工事 | 0050 | ﾍﾞｰｽ下ﾓﾙﾀﾙ 無収縮ﾓﾙﾀﾙ 200×200×t30 | 箇所 | 1
0010 | 料金所棟増築工事 | 0010 | 建築工事 | 00060 | 鉄骨工事 | 0051 | ﾍﾞｰｽ下ﾓﾙﾀﾙ 無収縮ﾓﾙﾀﾙ 420×420×t30 | 箇所 | 9
0010 | 料金所棟増築工事 | 0010 | 建築工事 | 00060 | 鉄骨工事 | 0052 | ﾍﾞｰｽ下ﾓﾙﾀﾙ 無収縮ﾓﾙﾀﾙ 360×360×t30 | 箇所 | 3
0010 | 料金所棟増築工事 | 0010 | 建築工事 | 00060 | 鉄骨工事 | 0053 | ﾃﾞｯｷﾌﾟﾚｰﾄ EZ50-1.2 亜鉛ﾒｯｷ品 Z12 小口塞ぎ 焼き抜き栓溶接共 | m2 | 96
0010 | 料金所棟増築工事 | 0010 | 建築工事 | 00060 | 鉄骨工事 | 0054 | ﾃﾞｯｷｺﾝｸﾘｰﾄ止め ｔ1.6 H=120 | m | 40.2
0010 | 料金所棟増築工事 | 0010 | 建築工事 | 00060 | 鉄骨工事 | 0055 | 階段部 等辺山形鋼（L-65×65×6(SS400)) | t | 0.1
0010 | 料金所棟増築工事 | 0010 | 建築工事 | 00060 | 鉄骨工事 | 0056 | 階段部 鋼板(t=16(SS400)) | t | 0.1
0010 | 料金所棟増築工事 | 0010 | 建築工事 | 00060 | 鉄骨工事 | 0057 | 階段部 鋼板(t=12(SS400)) | t | 0.6
0010 | 料金所棟増築工事 | 0010 | 建築工事 | 00060 | 鉄骨工事 | 0058 | 階段部 鋼板(t=9(SS400)) | t | 0.1
0010 | 料金所棟増築工事 | 0010 | 建築工事 | 00060 | 鉄骨工事 | 0059 | 階段部 鋼板(t=4.5(SS400)) | t | 0.5
0010 | 料金所棟増築工事 | 0010 | 建築工事 | 00060 | 鉄骨工事 | 0060 | 階段部 ﾄﾙｼｱ形高力ﾎﾞﾙﾄ S10T(M16×65) | 本 | 20
0010 | 料金所棟増築工事 | 0010 | 建築工事 | 00060 | 鉄骨工事 | 0061 | 階段部 A.BOLT(M20 L=400(SS400)D.N) | 本 | 4
0010 | 料金所棟増築工事 | 0010 | 建築工事 | 00060 | 鉄骨工事 | 0062 | 階段部 ｽｸﾗｯﾌﾟ控除 H2 | t | -0.1
0010 | 料金所棟増築工事 | 0010 | 建築工事 | 00060 | 鉄骨工事 | 0063 | 階段部 工場加工組立(自社超音波探傷試験100%共) | t | 1.3
0010 | 料金所棟増築工事 | 0010 | 建築工事 | 00060 | 鉄骨工事 | 0064 | 階段部 工場溶接 隅肉6mm換算 | m | 41
0010 | 料金所棟増築工事 | 0010 | 建築工事 | 00060 | 鉄骨工事 | 0065 | 階段部 工場鉄骨錆止め塗装 JISK5674 2種 工場2回塗り | t | 1.3
0010 | 料金所棟増築工事 | 0010 | 建築工事 | 00060 | 鉄骨工事 | 0066 | 階段部 鉄骨建て方 | t | 1.3
0010 | 料金所棟増築工事 | 0010 | 建築工事 | 00060 | 鉄骨工事 | 0067 | 階段部 現場鉄骨錆止め塗装 | t | 1.3
0010 | 料金所棟増築工事 | 0010 | 建築工事 | 00060 | 鉄骨工事 | 0068 | 階段部 高力ﾎﾞﾙﾄ本締め | 本 | 18
0010 | 料金所棟増築工事 | 0010 | 建築工事 | 00060 | 鉄骨工事 | 0069 | 階段部 鉄骨運搬費 | t | 1.3
0010 | 料金所棟増築工事 | 0010 | 建築工事 | 00060 | 鉄骨工事 | 0070 | 階段部 ｱﾝｶｰﾎﾞﾙﾄ埋込 M20 | 本 | 4
0010 | 料金所棟増築工事 | 0010 | 建築工事 | 00060 | 鉄骨工事 | 0071 | 階段部 ﾍﾞｰｽ下ﾓﾙﾀﾙ 無収縮ﾓﾙﾀﾙ 350×200×t30 | 箇所 | 2
0010 | 料金所棟増築工事 | 0010 | 建築工事 | 00070 | 外装工事 | 0001 | 窯業系ｻｲﾃﾞｨﾝｸﾞ t=16 塗装品 金具留工法 防水ｼｰﾄ共 | m2 | 244
0010 | 料金所棟増築工事 | 0010 | 建築工事 | 00070 | 外装工事 | 0002 | 窯業系ｻｲﾃﾞｨﾝｸﾞ ｺｰﾅｰ役物 t=16 塗装品 金具留工法 防水ｼｰﾄ共 | m | 20.1
0010 | 料金所棟増築工事 | 0010 | 建築工事 | 00070 | 外装工事 | 0003 | 土台水切 ｱﾙﾐ既製品 ｻｲﾃﾞｨﾝｸﾞ用 | m | 36.6
0010 | 料金所棟増築工事 | 0010 | 建築工事 | 00080 | 防水工事 | 0001 | ｼｰﾘﾝｸﾞ：金物取合(PS-2 20×10) | m | 5.2
0010 | 料金所棟増築工事 | 0010 | 建築工事 | 00080 | 防水工事 | 0002 | ｼｰﾘﾝｸﾞ：ﾗｲﾆﾝｸﾞ廻り(SR-1 5×5) | m | 13.2
0010 | 料金所棟増築工事 | 0010 | 建築工事 | 00080 | 防水工事 | 0003 | ｼｰﾘﾝｸﾞ：外装取合(MS-2 15×10) | m | 181
0010 | 料金所棟増築工事 | 0010 | 建築工事 | 00090 | ﾀｲﾙ工事 | 0001 | 通用口床：磁器質ﾀｲﾙ張り 150×60(段鼻用) | m | 6.4
0010 | 料金所棟増築工事 | 0010 | 建築工事 | 00100 | 木工事 | 0001 | 建具枠：ｽﾌﾟﾙｰｽ 110×25 | m | 4.9
0010 | 料金所棟増築工事 | 0010 | 建築工事 | 00100 | 木工事 | 0002 | ｼｬﾜｰﾕﾆｯﾄ開口枠：ｽﾌﾟﾙｰｽ 110×25 | m | 10.8
0010 | 料金所棟増築工事 | 0010 | 建築工事 | 00100 | 木工事 | 0003 | 一方枠：ｽﾌﾟﾙｰｽ 110×25 | m | 4.8
0010 | 料金所棟増築工事 | 0010 | 建築工事 | 00100 | 木工事 | 0004 | 笠木：米栂110×30 | m | 4.2
0010 | 料金所棟増築工事 | 0010 | 建築工事 | 00110 | 屋根及びとい工事 | 0001 | 折板 塗装溶融55%ｱﾙﾐ亜鉛ﾒｯｷ鋼板 H166内外 t0.8 断熱裏打 t4.0 | m2 | 180
0010 | 料金所棟増築工事 | 0010 | 建築工事 | 00110 | 屋根及びとい工事 | 0002 | 水上面戸 塗装溶融55%ｱﾙﾐ亜鉛ﾒｯｷ鋼板 t=0.6 | m | 14.9
0010 | 料金所棟増築工事 | 0010 | 建築工事 | 00110 | 屋根及びとい工事 | 0003 | 水上水切 塗装溶融55%ｱﾙﾐ亜鉛ﾒｯｷ鋼板 t=0.6 | m | 14.9
0010 | 料金所棟増築工事 | 0010 | 建築工事 | 00110 | 屋根及びとい工事 | 0004 | 軒先面戸 塗装溶融55%ｱﾙﾐ亜鉛ﾒｯｷ鋼板 t=0.6 | m | 29.8
0010 | 料金所棟増築工事 | 0010 | 建築工事 | 00110 | 屋根及びとい工事 | 0005 | ｴﾌﾟﾛﾝ面戸 塗装溶融55%ｱﾙﾐ亜鉛ﾒｯｷ鋼板 t=0.6 | m | 14.9
0010 | 料金所棟増築工事 | 0010 | 建築工事 | 00110 | 屋根及びとい工事 | 0006 | 妻側水切 塗装溶融55%ｱﾙﾐ亜鉛ﾒｯｷ鋼板 t=0.6 | m | 35.7
0010 | 料金所棟増築工事 | 0010 | 建築工事 | 00110 | 屋根及びとい工事 | 0007 | 軒先水切 塗装溶融55%ｱﾙﾐ亜鉛ﾒｯｷ鋼板 t=0.6 | m | 29.8
0010 | 料金所棟増築工事 | 0010 | 建築工事 | 00110 | 屋根及びとい工事 | 0008 | ﾀｲﾄﾌﾚｰﾑ(H=166内外) | m | 105
0010 | 料金所棟増築工事 | 0010 | 建築工事 | 00110 | 屋根及びとい工事 | 0009 | 妻側ﾀｲﾄﾌﾚｰﾑ @1000 | m | 48.4
0010 | 料金所棟増築工事 | 0010 | 建築工事 | 00110 | 屋根及びとい工事 | 0010 | 軒樋 塩ﾋﾞ製 角型ｶﾗｰ W200 | m | 14.9
0010 | 料金所棟増築工事 | 0010 | 建築工事 | 00110 | 屋根及びとい工事 | 0011 | 竪樋 硬質塩ﾋﾞ管 ｶﾗｰ φ100 | m | 21.9
0010 | 料金所棟増築工事 | 0010 | 建築工事 | 00110 | 屋根及びとい工事 | 0012 | ﾄﾞﾚﾝ 塩ﾋﾞ製 φ100 | 箇所 | 4
0010 | 料金所棟増築工事 | 0010 | 建築工事 | 00110 | 屋根及びとい工事 | 0013 | 幕板H895 塗装溶融55%ｱﾙﾐ亜鉛ﾒｯｷ鋼板t0.5 加工 □-40×40×3.2 | m | 58.3
0010 | 料金所棟増築工事 | 0010 | 建築工事 | 00110 | 屋根及びとい工事 | 0014 | 幕板笠木 W55 塗装溶融55%ｱﾙﾐ亜鉛ﾒｯｷ鋼板t0.5 | m | 58.3
0010 | 料金所棟増築工事 | 0010 | 建築工事 | 00110 | 屋根及びとい工事 | 0015 | 幕板水切 W55 塗装溶融55%ｱﾙﾐ亜鉛ﾒｯｷ鋼板t0.5 | m | 58.3
0010 | 料金所棟増築工事 | 0010 | 建築工事 | 00120 | 金属工事 | 0001 | 庇 W1800×D1200 ｱﾙﾐ既製品 | 箇所 | 1
0010 | 料金所棟増築工事 | 0010 | 建築工事 | 00120 | 金属工事 | 0002 | EXP.Jｶﾊﾞｰ ｱﾙﾐ 外壁-外壁用 ｸﾘｱﾗﾝｽ100mm | m | 7.6
0010 | 料金所棟増築工事 | 0010 | 建築工事 | 00120 | 金属工事 | 0003 | EXP.Jｶﾊﾞｰ ｱﾙﾐ 屋根-屋根用 ｸﾘｱﾗﾝｽ100mm | m | 12.1
0010 | 料金所棟増築工事 | 0010 | 建築工事 | 00120 | 金属工事 | 0004 | ｽﾃﾝﾚｽ製ﾀﾗｯﾌﾟ W400×D700×Ｈ4200 固定金物共 | 箇所 | 1
0010 | 料金所棟増築工事 | 0010 | 建築工事 | 00120 | 金属工事 | 0005 | TVｱﾝﾃﾅ取付金物 ｽﾁｰﾙ製 溶融亜鉛ﾒｯｷ W368×D980×H1099 | 箇所 | 1
0010 | 料金所棟増築工事 | 0010 | 建築工事 | 00120 | 金属工事 | 0006 | 段鼻ﾉﾝｽﾘｯﾌﾟ金物 W35 ｽﾃﾝﾚｽ製ﾀｲﾔ入り | m | 23
0010 | 料金所棟増築工事 | 0010 | 建築工事 | 00120 | 金属工事 | 0007 | 一方枠 ｽﾁｰﾙ 110×25 | m | 2.4
0010 | 料金所棟増築工事 | 0010 | 建築工事 | 00120 | 金属工事 | 0008 | EXP.Jｶﾊﾞｰ ｱﾙﾐ 床-床用 ｸﾘｱﾗﾝｽ50mm | m | 1.3
0010 | 料金所棟増築工事 | 0010 | 建築工事 | 00120 | 金属工事 | 0009 | EXP.Jｶﾊﾞｰ ｱﾙﾐ 内壁-内壁 ｸﾘｱﾗﾝｽ100mm | m | 10
0010 | 料金所棟増築工事 | 0010 | 建築工事 | 00120 | 金属工事 | 0010 | EXP.Jｶﾊﾞｰ ｱﾙﾐ 天井-天井用 ｸﾘｱﾗﾝｽ100mm | m | 6.5
0010 | 料金所棟増築工事 | 0010 | 建築工事 | 00120 | 金属工事 | 0011 | ｶｳﾝﾀｰﾌﾞﾗｹｯﾄ受け下地 □-50×50×2.3 鉄骨胴縁へ溶接止め | m | 9
0010 | 料金所棟増築工事 | 0010 | 建築工事 | 00120 | 金属工事 | 0012 | 床見切り SUS304 t1.5 W40 | m | 1.3
0010 | 料金所棟増築工事 | 0010 | 建築工事 | 00120 | 金属工事 | 0013 | 沓ずり SUS304 t1.5 W40 | m | 19.3
0010 | 料金所棟増築工事 | 0010 | 建築工事 | 00120 | 金属工事 | 0014 | 敷居ﾚｰﾙ S SUS304 t1.5 W50 片引き用 | m | 4.8
0010 | 料金所棟増築工事 | 0010 | 建築工事 | 00120 | 金属工事 | 0015 | 階段手すり φ34 樹脂皮膜 ｱﾙﾐ芯 ﾌﾞﾗｹｯﾄ共 | m | 16.5
0010 | 料金所棟増築工事 | 0010 | 建築工事 | 00120 | 金属工事 | 0016 | 梯子 ﾊﾝﾄﾞﾎｰﾙ内W250×H1600 ｽﾃﾝﾚｽ | 箇所 | 1
0010 | 料金所棟増築工事 | 0010 | 建築工事 | 00120 | 金属工事 | 0017 | ｽﾃｯﾌﾟﾎﾞﾙﾄ ﾊﾝﾄﾞﾎｰﾙ内 W360×D175 φ16 ｽﾃﾝﾚｽ | 箇所 | 1
0010 | 料金所棟増築工事 | 0010 | 建築工事 | 00120 | 金属工事 | 0018 | ﾛｰﾚｯﾄﾀﾗｯﾌﾟ ﾊﾝﾄﾞﾎｰﾙ内 W350×D180 φ22 ｽﾃﾝﾚｽ 打込 | 箇所 | 4
0010 | 料金所棟増築工事 | 0010 | 建築工事 | 00120 | 金属工事 | 0019 | 進入防止柵 ﾊﾝﾄﾞﾎｰﾙ内 W1320×H450 ｽﾁｰﾙ 溶融亜鉛ﾒｯｷ 枠共 | 箇所 | 1
0010 | 料金所棟増築工事 | 0010 | 建築工事 | 00120 | 金属工事 | 0020 | 鋳鉄製ﾏﾝﾎｰﾙ蓋 ﾊﾝﾄﾞﾎｰﾙ部 φ750 防水型 枠共 | 箇所 | 1
0010 | 料金所棟増築工事 | 0010 | 建築工事 | 00120 | 金属工事 | 0021 | 軽量鉄骨壁下地 19型 @300 | m2 | 17.6
0010 | 料金所棟増築工事 | 0010 | 建築工事 | 00120 | 金属工事 | 0022 | 軽量鉄骨壁下地 19型 @450 | m2 | 3.7
0010 | 料金所棟増築工事 | 0010 | 建築工事 | 00120 | 金属工事 | 0023 | 軽量鉄骨壁下地 50型 @300 | m2 | 113
0010 | 料金所棟増築工事 | 0010 | 建築工事 | 00120 | 金属工事 | 0024 | 軽量鉄骨壁下地 50型 @450 | m2 | 7.4
0010 | 料金所棟増築工事 | 0010 | 建築工事 | 00120 | 金属工事 | 0025 | 軽量鉄骨壁下地 65型 @300 | m2 | 220
0010 | 料金所棟増築工事 | 0010 | 建築工事 | 00120 | 金属工事 | 0026 | 軽量鉄骨壁下地 65型 @300ﾗｲﾆﾝｸﾞ | m2 | 6.8
0010 | 料金所棟増築工事 | 0010 | 建築工事 | 00120 | 金属工事 | 0027 | 軽量鉄骨壁下地 100型 @300 | m2 | 21.1
0010 | 料金所棟増築工事 | 0010 | 建築工事 | 00120 | 金属工事 | 0028 | 軽量鉄骨壁下地 開口補強 50型 | m | 111
0010 | 料金所棟増築工事 | 0010 | 建築工事 | 00120 | 金属工事 | 0029 | 軽量鉄骨壁下地 開口補強 65型 | m | 155
0010 | 料金所棟増築工事 | 0010 | 建築工事 | 00120 | 金属工事 | 0030 | 軽量鉄骨天井下地 19型 @225 ﾃﾞｯｷ面 | m2 | 69.9
0010 | 料金所棟増築工事 | 0010 | 建築工事 | 00120 | 金属工事 | 0031 | 軽量鉄骨天井下地 19型 @225 折板下 | m2 | 120
0010 | 料金所棟増築工事 | 0010 | 建築工事 | 00120 | 金属工事 | 0032 | 軽量鉄骨天井下地 19型 @300 ﾃﾞｯｷ面 | m2 | 19.9
0010 | 料金所棟増築工事 | 0010 | 建築工事 | 00120 | 金属工事 | 0033 | 軽量鉄骨天井下地 19型 @300 折板下 | m2 | 0.7
0010 | 料金所棟増築工事 | 0010 | 建築工事 | 00120 | 金属工事 | 0034 | 軽量鉄骨天井下地 19型 @300 天井下がり壁 | m2 | 1.3
0010 | 料金所棟増築工事 | 0010 | 建築工事 | 00120 | 金属工事 | 0035 | 軽量鉄骨天井下地 開口補強 19型 300×300 | 箇所 | 12
0010 | 料金所棟増築工事 | 0010 | 建築工事 | 00120 | 金属工事 | 0036 | 軽量鉄骨天井下地 開口補強 19型 400×400 | 箇所 | 8
0010 | 料金所棟増築工事 | 0010 | 建築工事 | 00120 | 金属工事 | 0037 | 軽量鉄骨天井下地 開口補強 19型 800×500 | 箇所 | 1
0010 | 料金所棟増築工事 | 0010 | 建築工事 | 00120 | 金属工事 | 0038 | 軽量鉄骨天井下地 開口補強 19型 900×900 | 箇所 | 1
0010 | 料金所棟増築工事 | 0010 | 建築工事 | 00120 | 金属工事 | 0039 | 軽量鉄骨天井下地 開口補強 19型 150×1235 | 箇所 | 12
0010 | 料金所棟増築工事 | 0010 | 建築工事 | 00120 | 金属工事 | 0040 | 天井点検口 450×450 ｱﾙﾐ 額縁枠 | 箇所 | 11
0010 | 料金所棟増築工事 | 0010 | 建築工事 | 00120 | 金属工事 | 0041 | 壁点検口 600×600 ｽﾁｰﾙ製 AT型 | 箇所 | 2
0010 | 料金所棟増築工事 | 0010 | 建築工事 | 00120 | 金属工事 | 0042 | ﾌﾞﾗｲﾝﾄﾞﾎﾞｯｸｽ ｱﾙﾐ製 120×150 | m | 2.8
0010 | 料金所棟増築工事 | 0010 | 建築工事 | 00130 | 左官工事 | 0001 | 床ﾓﾙﾀﾙ塗り 金ｺﾞﾃ 防水剤入り | m2 | 6.4
0010 | 料金所棟増築工事 | 0010 | 建築工事 | 00130 | 左官工事 | 0002 | 床ﾓﾙﾀﾙ塗り 金ｺﾞﾃ 外部階段 | m2 | 2.6
0010 | 料金所棟増築工事 | 0010 | 建築工事 | 00130 | 左官工事 | 0003 | 壁ﾓﾙﾀﾙ塗り 金ｺﾞﾃ 防水剤入り | m2 | 16.7
0010 | 料金所棟増築工事 | 0010 | 建築工事 | 00130 | 左官工事 | 0004 | 建具廻り ﾓﾙﾀﾙ詰め 外部 防水剤入り | m | 1.2
0010 | 料金所棟増築工事 | 0010 | 建築工事 | 00130 | 左官工事 | 0005 | 床 ｺﾝｸﾘｰﾄ金ｺﾞﾃ 置床下 | m2 | 21.2
0010 | 料金所棟増築工事 | 0010 | 建築工事 | 00130 | 左官工事 | 0006 | 床 ｺﾝｸﾘｰﾄ金ｺﾞﾃ 貼物下 | m2 | 194
0010 | 料金所棟増築工事 | 0010 | 建築工事 | 00130 | 左官工事 | 0007 | 床 ｺﾝｸﾘｰﾄ金ｺﾞﾃ 貼物下 階段踏面 | m2 | 5.8
0010 | 料金所棟増築工事 | 0010 | 建築工事 | 00130 | 左官工事 | 0008 | 床 ｺﾝｸﾘｰﾄ金ｺﾞﾃ 貼物下 階段踊場 | m2 | 3.3
0010 | 料金所棟増築工事 | 0010 | 建築工事 | 00130 | 左官工事 | 0009 | 床 ｺﾝｸﾘｰﾄ金ｺﾞﾃ ｼｬﾜ-ﾕﾆｯﾄ下 | m2 | 3.9
0010 | 料金所棟増築工事 | 0010 | 建築工事 | 00130 | 左官工事 | 0010 | 基礎ｺﾝｸﾘｰﾄ天端金ｺﾞﾃ | m2 | 34.9
0010 | 料金所棟増築工事 | 0010 | 建築工事 | 00130 | 左官工事 | 0011 | 設備基礎ｺﾝｸﾘｰﾄ天端金ｺﾞﾃ | m2 | 12.1
0010 | 料金所棟増築工事 | 0010 | 建築工事 | 00130 | 左官工事 | 0012 | ｺﾝｸﾘｰﾄ打放面補修 | m2 | 30.2
0010 | 料金所棟増築工事 | 0010 | 建築工事 | 00140 | 鋼製建具工事 | 0001 | AD-2 親子開きﾌﾗｯｼｭ戸 W1200×H2000 | 箇所 | 1
0010 | 料金所棟増築工事 | 0010 | 建築工事 | 00140 | 鋼製建具工事 | 0002 | AW-1 引き違い窓 W1200×H900 ｱﾙﾐ製額縁共 | 箇所 | 7
0010 | 料金所棟増築工事 | 0010 | 建築工事 | 00140 | 鋼製建具工事 | 0003 | AW-4 引き違い窓 W2800×H1700 ｱﾙﾐ製額縁共 | 箇所 | 1
0010 | 料金所棟増築工事 | 0010 | 建築工事 | 00140 | 鋼製建具工事 | 0004 | AW-5 縦すべり出し窓 W570×H900 ｱﾙﾐ製額縁共 | 箇所 | 1
0010 | 料金所棟増築工事 | 0010 | 建築工事 | 00140 | 鋼製建具工事 | 0005 | AW-6 縦すべり出し窓 W900×H1260 ｱﾙﾐ製額縁共 | 箇所 | 1
0010 | 料金所棟増築工事 | 0010 | 建築工事 | 00140 | 鋼製建具工事 | 0006 | AW-7 縦すべり出し窓＋FIX窓 W1550×H1260 ｱﾙﾐ製額縁共 | 箇所 | 1
0010 | 料金所棟増築工事 | 0010 | 建築工事 | 00140 | 鋼製建具工事 | 0007 | AW-8 突き出し窓 W600×H600 ｱﾙﾐ製額縁共 | 箇所 | 3
0010 | 料金所棟増築工事 | 0010 | 建築工事 | 00140 | 鋼製建具工事 | 0008 | AW-10 FIX窓 W1200×H1200 ｱﾙﾐ製額縁共 | 箇所 | 1
0010 | 料金所棟増築工事 | 0010 | 建築工事 | 00140 | 鋼製建具工事 | 0009 | AW-11 縦すべり出し窓 W600×H600 ｱﾙﾐ製額縁共 | 箇所 | 1
0010 | 料金所棟増築工事 | 0010 | 建築工事 | 00140 | 鋼製建具工事 | 0010 | SD-2 親子開きﾌﾗｯｼｭ戸 W1200×H2000 | 箇所 | 1
0010 | 料金所棟増築工事 | 0010 | 建築工事 | 00140 | 鋼製建具工事 | 0011 | SF-1 片開き戸用 W760×H2000 枠見込110 | 箇所 | 7
0010 | 料金所棟増築工事 | 0010 | 建築工事 | 00140 | 鋼製建具工事 | 0012 | SF-2 片開き戸用 W800×H2000 枠見込110 | 箇所 | 9
0010 | 料金所棟増築工事 | 0010 | 建築工事 | 00140 | 鋼製建具工事 | 0013 | SF-4 親子開き戸用 W1200×H2000 枠見込110 | 箇所 | 2
0010 | 料金所棟増築工事 | 0010 | 建築工事 | 00140 | 鋼製建具工事 | 0014 | SF-5 片引き戸用 W1560×H2000 枠見込160 | 箇所 | 2
0010 | 料金所棟増築工事 | 0010 | 建築工事 | 00140 | 鋼製建具工事 | 0015 | SF-6 片引き戸用 W1700×H2000 枠見込160 | 箇所 | 1
0010 | 料金所棟増築工事 | 0010 | 建築工事 | 00150 | 木製建具工事 | 0001 | WD-1 両開きﾌﾗｯｼｭ戸 W900×H2000 | 箇所 | 1
0010 | 料金所棟増築工事 | 0010 | 建築工事 | 00150 | 木製建具工事 | 0002 | WD-2 片開きﾌﾗｯｼｭ戸 W760×H2000 | 箇所 | 7
0010 | 料金所棟増築工事 | 0010 | 建築工事 | 00150 | 木製建具工事 | 0003 | WD-4 片開きﾌﾗｯｼｭ戸 W800×H2000 | 箇所 | 1
0010 | 料金所棟増築工事 | 0010 | 建築工事 | 00150 | 木製建具工事 | 0004 | WD-5 片開きﾌﾗｯｼｭ戸 W800×H2000 | 箇所 | 4
0010 | 料金所棟増築工事 | 0010 | 建築工事 | 00150 | 木製建具工事 | 0005 | WD-6 片開きﾌﾗｯｼｭ戸 W800×H2000 | 箇所 | 2
0010 | 料金所棟増築工事 | 0010 | 建築工事 | 00150 | 木製建具工事 | 0006 | WD-7 片開きﾌﾗｯｼｭ戸 W800×H2000 | 箇所 | 1
0010 | 料金所棟増築工事 | 0010 | 建築工事 | 00150 | 木製建具工事 | 0007 | WD-9 親子開きﾌﾗｯｼｭ戸 W1200×H2000 | 箇所 | 2
0010 | 料金所棟増築工事 | 0010 | 建築工事 | 00150 | 木製建具工事 | 0008 | WD-11 片引きﾌﾗｯｼｭ戸 W780×H2000 | 箇所 | 2
0010 | 料金所棟増築工事 | 0010 | 建築工事 | 00150 | 木製建具工事 | 0009 | WD-12 片引きﾌﾗｯｼｭ戸 W850×H2000 | 箇所 | 1
0010 | 料金所棟増築工事 | 0010 | 建築工事 | 00160 | ｶﾞﾗｽ工事 | 0001 | ﾌﾛｰﾄｶﾞﾗｽ t=5 2.18m2以下 | m2 | 7.6
0010 | 料金所棟増築工事 | 0010 | 建築工事 | 00160 | ｶﾞﾗｽ工事 | 0002 | ﾌﾛｰﾄｶﾞﾗｽ t=5 4.45m2以下 | m2 | 4.6
0010 | 料金所棟増築工事 | 0010 | 建築工事 | 00160 | ｶﾞﾗｽ工事 | 0003 | 型板ｶﾞﾗｽ F4 2.18m2以下 | m2 | 9.6
0010 | 料金所棟増築工事 | 0010 | 建築工事 | 00160 | ｶﾞﾗｽ工事 | 0004 | 網入磨き板ｶﾞﾗｽ t=6.8 2.18m2以下 | m2 | 0.4
0010 | 料金所棟増築工事 | 0010 | 建築工事 | 00160 | ｶﾞﾗｽ工事 | 0005 | ｼｰﾘﾝｸﾞ：ｶﾞﾗｽ押え(SR-1 5×5) | m | 282
0010 | 料金所棟増築工事 | 0010 | 建築工事 | 00170 | 塗装工事 | 0001 | DP塗 3級 鉄骨面 | m2 | 9.6
0010 | 料金所棟増築工事 | 0010 | 建築工事 | 00170 | 塗装工事 | 0002 | SOP塗 鉄骨面 蹴上 | m2 | 4.2
0010 | 料金所棟増築工事 | 0010 | 建築工事 | 00170 | 塗装工事 | 0003 | SOP塗 鉄骨面 ｻｻﾗ巾木 | m2 | 24.2
0010 | 料金所棟増築工事 | 0010 | 建築工事 | 00170 | 塗装工事 | 0004 | SOP塗 鉄骨面 段裏(見上げ) | m2 | 6.5
0010 | 料金所棟増築工事 | 0010 | 建築工事 | 00170 | 塗装工事 | 0005 | SOP塗 細幅物 糸巾100以下 木製建具小口 素地ごしらえ共 | m | 130
0010 | 料金所棟増築工事 | 0010 | 建築工事 | 00170 | 塗装工事 | 0006 | SOP塗 細幅物 糸巾100以下 鉄部 素地ごしらえ共 | m | 8.8
0010 | 料金所棟増築工事 | 0010 | 建築工事 | 00170 | 塗装工事 | 0007 | SOP塗 細幅物 糸巾300以下 ｽﾁｰﾙ面 一方枠 素地ごしらえ共 | m | 2.4
0010 | 料金所棟増築工事 | 0010 | 建築工事 | 00170 | 塗装工事 | 0008 | SOP塗 細幅物 糸巾300以下 ｼｬﾜｰﾕﾆｯﾄ開口枠 素地ごしらえ共 | m | 10.8
0010 | 料金所棟増築工事 | 0010 | 建築工事 | 00170 | 塗装工事 | 0009 | SOP塗 細幅物 糸巾300以下 一方枠 素地ごしらえ共 | m | 4.8
0010 | 料金所棟増築工事 | 0010 | 建築工事 | 00170 | 塗装工事 | 0010 | SOP塗 細幅物 糸巾300以下 笠木 素地ごしらえ共 | m | 4.2
0010 | 料金所棟増築工事 | 0010 | 建築工事 | 00170 | 塗装工事 | 0011 | SOP塗 鋼製建具面 | m2 | 8.6
0010 | 料金所棟増築工事 | 0010 | 建築工事 | 00170 | 塗装工事 | 0012 | SOP塗 細幅物 糸巾300以下 ｽﾁｰﾙ枠 素地ごしらえ共 | m | 120
0010 | 料金所棟増築工事 | 0010 | 建築工事 | 00170 | 塗装工事 | 0013 | SOP塗 細幅物 糸巾300以下 木製建具枠 素地ごしらえ共 | m | 4.9
0010 | 料金所棟増築工事 | 0010 | 建築工事 | 00170 | 塗装工事 | 0014 | 素地ごしらえ 鉄鋼面 A種 | m2 | 44.5
0010 | 料金所棟増築工事 | 0010 | 建築工事 | 00180 | 内装工事 | 0001 | ﾋﾞﾆﾙ床ｼｰﾄ(t=2.0) ｺﾝｸﾘｰﾄ金ｺﾞﾃ面 | m2 | 187
0010 | 料金所棟増築工事 | 0010 | 建築工事 | 00180 | 内装工事 | 0002 | ﾋﾞﾆﾙ床ｼｰﾄ(t=2.0) ｺﾝｸﾘｰﾄ金ｺﾞﾃ面 踏面 | m2 | 5.8
0010 | 料金所棟増築工事 | 0010 | 建築工事 | 00180 | 内装工事 | 0003 | ﾋﾞﾆﾙ床ｼｰﾄ(t=2.0) ｺﾝｸﾘｰﾄ金ｺﾞﾃ面 踊場 | m2 | 3.3
0010 | 料金所棟増築工事 | 0010 | 建築工事 | 00180 | 内装工事 | 0004 | ﾋﾞﾆﾙ床ﾀｲﾙ(t=5.0) 置敷き用 帯電防止 | m2 | 21
0010 | 料金所棟増築工事 | 0010 | 建築工事 | 00180 | 内装工事 | 0005 | 巾木 ﾋﾞﾆﾙ巾木(H=60) | m | 283
0010 | 料金所棟増築工事 | 0010 | 建築工事 | 00180 | 内装工事 | 0006 | 壁 ﾋﾞﾆﾙｸﾛｽ貼 ﾎﾞｰﾄﾞ面 | m2 | 556
0010 | 料金所棟増築工事 | 0010 | 建築工事 | 00180 | 内装工事 | 0007 | 壁 石こうﾎﾞｰﾄﾞ t=12.5 軽鉄面・ﾎﾞｰﾄﾞ下 | m2 | 45.8
0010 | 料金所棟増築工事 | 0010 | 建築工事 | 00180 | 内装工事 | 0008 | 壁 石こうﾎﾞｰﾄﾞ t=12.5 ﾗｲﾆﾝｸﾞ 軽鉄面・ﾎﾞｰﾄﾞ下 | m2 | 6.8
0010 | 料金所棟増築工事 | 0010 | 建築工事 | 00180 | 内装工事 | 0009 | 壁 石こうﾎﾞｰﾄﾞ t=12.5 軽鉄面・化粧板下 | m2 | 3.3
0010 | 料金所棟増築工事 | 0010 | 建築工事 | 00180 | 内装工事 | 0010 | 壁 石こうﾎﾞｰﾄﾞ t=12.5 軽鉄面・貼物下 | m2 | 559
0010 | 料金所棟増築工事 | 0010 | 建築工事 | 00180 | 内装工事 | 0011 | 壁 石こうﾎﾞｰﾄﾞ t=12.5+12.5 軽鉄面・貼物下 | m2 | 3
0010 | 料金所棟増築工事 | 0010 | 建築工事 | 00180 | 内装工事 | 0012 | 壁 石こうﾎﾞｰﾄﾞ t=12.5 素地 軽鉄面 | m2 | 108
0010 | 料金所棟増築工事 | 0010 | 建築工事 | 00180 | 内装工事 | 0013 | 壁 ﾒﾗﾐﾝ不燃化粧板 t=3 ﾎﾞｰﾄﾞ面 | m2 | 3.2
0010 | 料金所棟増築工事 | 0010 | 建築工事 | 00180 | 内装工事 | 0014 | 壁 見切縁 ﾒﾗﾐﾝ不燃化粧板端部 | m2 | 5.2
0010 | 料金所棟増築工事 | 0010 | 建築工事 | 00180 | 内装工事 | 0015 | 壁 化粧けい酸ｶﾙｼｳﾑ板 t=6 ﾗｲﾆﾝｸﾞ 軽鉄面・ﾎﾞｰﾄﾞ下 | m2 | 6.8
0010 | 料金所棟増築工事 | 0010 | 建築工事 | 00180 | 内装工事 | 0016 | 壁 化粧けい酸ｶﾙｼｳﾑ板 t=6 ﾎﾞｰﾄﾞ面 | m2 | 45
0010 | 料金所棟増築工事 | 0010 | 建築工事 | 00180 | 内装工事 | 0017 | 壁 見切り 化粧けい酸ｶﾙｼｳﾑ板 出隅部 | m2 | 4.2
0010 | 料金所棟増築工事 | 0010 | 建築工事 | 00180 | 内装工事 | 0018 | 壁 ｸﾞﾗｽｳｰﾙ 24㎏/m3 t=100 | m2 | 244
0010 | 料金所棟増築工事 | 0010 | 建築工事 | 00180 | 内装工事 | 0019 | 壁 ｺｰﾅｰﾋﾞｰﾄ | m | 65.4
0010 | 料金所棟増築工事 | 0010 | 建築工事 | 00180 | 内装工事 | 0020 | 天井 ﾋﾞﾆﾙｸﾛｽ貼 ﾎﾞｰﾄﾞ面 天井下がり壁 | m2 | 1.3
0010 | 料金所棟増築工事 | 0010 | 建築工事 | 00180 | 内装工事 | 0021 | 天井 化粧石こうﾎﾞｰﾄﾞ t=9.5 軽鉄面 | m2 | 190
0010 | 料金所棟増築工事 | 0010 | 建築工事 | 00180 | 内装工事 | 0022 | 天井 石こうﾎﾞｰﾄﾞ t=12.5 天井下がり壁 軽鉄面･貼物下 | m2 | 1.3
0010 | 料金所棟増築工事 | 0010 | 建築工事 | 00180 | 内装工事 | 0023 | 天井 石こうﾎﾞｰﾄﾞ t=9.5 素地 軽鉄面 | m2 | 20.6
0010 | 料金所棟増築工事 | 0010 | 建築工事 | 00180 | 内装工事 | 0024 | 天井 ｸﾞﾗｽｳｰﾙ敷込み 24㎏/m3 t=100 | m2 | 219
0010 | 料金所棟増築工事 | 0010 | 建築工事 | 00180 | 内装工事 | 0025 | 天井 廻り縁 塩ﾋﾞ製 | m | 316
0010 | 料金所棟増築工事 | 0010 | 建築工事 | 00180 | 内装工事 | 0026 | 天井 見切縁 塩ﾋﾞ製 天井下がり壁 | m | 1.2
0010 | 料金所棟増築工事 | 0010 | 建築工事 | 00190 | 雑工事 | 0001 | TP-1 ﾄｲﾚﾌﾞｰｽ ﾎﾟﾘｴｽﾃﾙ合板 W1960×H2000×t40 | 箇所 | 1
0010 | 料金所棟増築工事 | 0010 | 建築工事 | 00190 | 雑工事 | 0002 | TP-2 ﾄｲﾚﾌﾞｰｽ ﾎﾟﾘｴｽﾃﾙ合板 延 W3360×H2000×t40 | 箇所 | 1
0010 | 料金所棟増築工事 | 0010 | 建築工事 | 00190 | 雑工事 | 0003 | TP-3 ﾄｲﾚﾌﾞｰｽ ﾎﾟﾘｴｽﾃﾙ合板 W650×H2000×t40 | 箇所 | 1
0010 | 料金所棟増築工事 | 0010 | 建築工事 | 00190 | 雑工事 | 0004 | ｺﾝﾊﾟｸﾄｷｯﾁﾝ | 箇所 | 1
0010 | 料金所棟増築工事 | 0010 | 建築工事 | 00190 | 雑工事 | 0005 | VF-6 ﾚﾝｼﾞﾌｰﾄﾞﾌｧﾝ 台所換気扇(ﾌﾞｰｽ型(深型)) 250CMH×60Pa 50W | 箇所 | 1
0010 | 料金所棟増築工事 | 0010 | 建築工事 | 00190 | 雑工事 | 0006 | ｼｬﾜｰﾕﾆｯﾄ(0812) | 箇所 | 2
0010 | 料金所棟増築工事 | 0010 | 建築工事 | 00190 | 雑工事 | 0007 | ﾌﾘｰｱｸｾｽﾌﾛｱ H=100 | m2 | 7.3
0010 | 料金所棟増築工事 | 0010 | 建築工事 | 00190 | 雑工事 | 0008 | ﾌﾘｰｱｸｾｽﾌﾛｱ H=300 | m2 | 13.3
0010 | 料金所棟増築工事 | 0010 | 建築工事 | 00190 | 雑工事 | 0009 | ﾌﾘｰｱｸｾｽﾌﾛｱ端部処理 H=100 | m | 8
0010 | 料金所棟増築工事 | 0010 | 建築工事 | 00190 | 雑工事 | 0010 | ﾌﾘｰｱｸｾｽﾌﾛｱ端部処理 H=300 | m | 16.3
0010 | 料金所棟増築工事 | 0010 | 建築工事 | 00190 | 雑工事 | 0011 | ﾌﾘｰｱｸｾｽﾌﾛｱ段差処理 H=200 ﾊﾟｰﾁｸﾙﾎﾞｰﾄﾞ | m | 2.4
0010 | 料金所棟増築工事 | 0010 | 建築工事 | 00190 | 雑工事 | 0012 | 靴拭きﾏｯﾄ W1000×D600 ｽﾃﾝﾚｽ枠共 | 箇所 | 1
0010 | 料金所棟増築工事 | 0010 | 建築工事 | 00190 | 雑工事 | 0013 | ｶｰﾃﾝﾚｰﾙ ｼﾝｸﾞﾙ 壁付け | m | 2.2
0010 | 料金所棟増築工事 | 0010 | 建築工事 | 00190 | 雑工事 | 0014 | ｶｰﾃﾝﾚｰﾙ ｼﾝｸﾞﾙ 天井付け | m | 1.6
0010 | 料金所棟増築工事 | 0010 | 建築工事 | 00190 | 雑工事 | 0015 | ｶｰﾃﾝﾚｰﾙ ﾀﾞﾌﾞﾙ 壁付け | m | 9
0010 | 料金所棟増築工事 | 0010 | 建築工事 | 00190 | 雑工事 | 0016 | 消火器ﾎﾞｯｸｽ W288×D191×H693 埋込型扉付(ABC10型 消火器共) | 箇所 | 1
0010 | 料金所棟増築工事 | 0010 | 建築工事 | 00190 | 雑工事 | 0017 | 消火器(ABC10型） 床置台共 | 箇所 | 1
0010 | 料金所棟増築工事 | 0010 | 建築工事 | 00190 | 雑工事 | 0018 | ｶｳﾝﾀｰﾃｰﾌﾞﾙ W4610×D500 ﾒﾗﾐﾝﾎﾟｽﾄﾌｫｰﾑt40 取付金物共 | 箇所 | 1
0010 | 料金所棟増築工事 | 0010 | 建築工事 | 00190 | 雑工事 | 0019 | 脱衣棚 W800×D400×H400 ﾒﾗﾐﾝ化粧合板 幕板:ﾎﾟﾘｴｽﾃﾙ化粧合板 | 箇所 | 2
0010 | 料金所棟増築工事 | 0010 | 建築工事 | 00190 | 雑工事 | 0020 | ﾗｲﾆﾝｸﾞｶｳﾝﾀｰ D160 ﾒﾗﾐﾝﾎﾟｽﾄﾌｫｰﾑｔ26 耐水合板ｔ15下地共 | m | 4.6
0010 | 料金所棟増築工事 | 0010 | 建築工事 | 00190 | 雑工事 | 0021 | ﾗｲﾆﾝｸﾞｶｳﾝﾀｰ D250 ﾒﾗﾐﾝﾎﾟｽﾄﾌｫｰﾑｔ26 耐水合板ｔ15下地共 | m | 1.4
0010 | 料金所棟増築工事 | 0010 | 建築工事 | 00190 | 雑工事 | 0022 | ﾗｲﾆﾝｸﾞｶｳﾝﾀｰ D300 ﾒﾗﾐﾝﾎﾟｽﾄﾌｫｰﾑｔ26 耐水合板ｔ15下地共 | m | 0.7
0010 | 料金所棟増築工事 | 0010 | 建築工事 | 00190 | 雑工事 | 0023 | ﾋﾟｸﾄｻｲﾝ 200×200 ｱｸﾘﾙ板ｔ5 表面印刷共 | 箇所 | 2
0010 | 料金所棟増築工事 | 0010 | 建築工事 | 00190 | 雑工事 | 0024 | 室名札 W244×D15×H81 | 箇所 | 17
0010 | 料金所棟増築工事 | 0010 | 建築工事 | 00190 | 雑工事 | 0025 | 酸欠注意札 W190×H90 白色ｱｸﾘﾙ板t3.0（ﾊﾝﾄﾞﾎｰﾙ内） | 箇所 | 2
0010 | 料金所棟増築工事 | 0020 | 電気設備工事 | 00010 | 幹線設備工事 | 0001 | 電灯動力盤 M-PL | 面 | 1
0010 | 料金所棟増築工事 | 0020 | 電気設備工事 | 00010 | 幹線設備工事 | 0002 | 機械室３ 分電盤 | 面 | 1
0010 | 料金所棟増築工事 | 0020 | 電気設備工事 | 00010 | 幹線設備工事 | 0003 | 配線工 屋外管内 EM-IE14sq | m | 20
0010 | 料金所棟増築工事 | 0020 | 電気設備工事 | 00010 | 幹線設備工事 | 0004 | 配線工 屋内管内 EM-IE5.5sq | m | 25
0010 | 料金所棟増築工事 | 0020 | 電気設備工事 | 00010 | 幹線設備工事 | 0005 | 配線工 屋内管内 EM-IE8sq | m | 22
0010 | 料金所棟増築工事 | 0020 | 電気設備工事 | 00010 | 幹線設備工事 | 0006 | 配線工 屋内管内 EM-IE14sq | m | 52
0010 | 料金所棟増築工事 | 0020 | 電気設備工事 | 00010 | 幹線設備工事 | 0007 | 配線工 屋内管内 EM-CET14sq | m | 6
0010 | 料金所棟増築工事 | 0020 | 電気設備工事 | 00010 | 幹線設備工事 | 0008 | 配線工 屋内ﾋﾟｯﾄ・天井 EM-CE8sq-3C | m | 5
0010 | 料金所棟増築工事 | 0020 | 電気設備工事 | 00010 | 幹線設備工事 | 0009 | 配線工 屋内ﾋﾟｯﾄ・天井 EM-CE14sq-3C | m | 3
0010 | 料金所棟増築工事 | 0020 | 電気設備工事 | 00010 | 幹線設備工事 | 0010 | 配線工 屋内ﾋﾟｯﾄ・天井 EM-CE22sq-3C | m | 2
0010 | 料金所棟増築工事 | 0020 | 電気設備工事 | 00010 | 幹線設備工事 | 0011 | 配線工 屋内ﾋﾟｯﾄ・天井 EM-CET14sq | m | 12
0010 | 料金所棟増築工事 | 0020 | 電気設備工事 | 00010 | 幹線設備工事 | 0012 | 配線工 屋内ﾋﾟｯﾄ・天井 EM-CET60sq | m | 5
0010 | 料金所棟増築工事 | 0020 | 電気設備工事 | 00010 | 幹線設備工事 | 0013 | 配線工 屋内ﾋﾟｯﾄ・天井 EM-CET100sq | m | 5
0010 | 料金所棟増築工事 | 0020 | 電気設備工事 | 00010 | 幹線設備工事 | 0014 | 配線工 屋内ﾋﾟｯﾄ・天井 EM-CET150sq | m | 5
0010 | 料金所棟増築工事 | 0020 | 電気設備工事 | 00010 | 幹線設備工事 | 0015 | 配線工 屋内ﾋﾟｯﾄ・天井 EM-CET200sq | m | 5
0010 | 料金所棟増築工事 | 0020 | 電気設備工事 | 00010 | 幹線設備工事 | 0016 | 配線工 屋内PF･FP管内 EM-CE8sq-3C | m | 11
0010 | 料金所棟増築工事 | 0020 | 電気設備工事 | 00010 | 幹線設備工事 | 0017 | 配線工 屋内PF･FP管内 EM-CE14sq-3C | m | 19
0010 | 料金所棟増築工事 | 0020 | 電気設備工事 | 00010 | 幹線設備工事 | 0018 | 配線工 屋内PF･FP管内 EM-CE22sq-3C | m | 10
0010 | 料金所棟増築工事 | 0020 | 電気設備工事 | 00010 | 幹線設備工事 | 0019 | 配線工 屋内PF･FP管内 EM-CET14sq | m | 11
0010 | 料金所棟増築工事 | 0020 | 電気設備工事 | 00010 | 幹線設備工事 | 0020 | 配線工 屋内PF･FP管内 EM-CET60sq | m | 11
0010 | 料金所棟増築工事 | 0020 | 電気設備工事 | 00010 | 幹線設備工事 | 0021 | 配線工 屋内PF･FP管内 EM-CET100sq | m | 11
0010 | 料金所棟増築工事 | 0020 | 電気設備工事 | 00010 | 幹線設備工事 | 0022 | 配線工 屋内PF･FP管内 EM-CET150sq | m | 11
0010 | 料金所棟増築工事 | 0020 | 電気設備工事 | 00010 | 幹線設備工事 | 0023 | 配線工 屋内PF･FP管内 EM-CET200sq | m | 11
0010 | 料金所棟増築工事 | 0020 | 電気設備工事 | 00010 | 幹線設備工事 | 0024 | 配線工 屋内PF･FP管内 導入線 1.2mm | m | 19
0010 | 料金所棟増築工事 | 0020 | 電気設備工事 | 00010 | 幹線設備工事 | 0025 | 配管工 地中配管 HIVE22 | m | 11
0010 | 料金所棟増築工事 | 0020 | 電気設備工事 | 00010 | 幹線設備工事 | 0026 | 配管工 地中配管 FP30 | m | 20
0010 | 料金所棟増築工事 | 0020 | 電気設備工事 | 00010 | 幹線設備工事 | 0027 | 配管工 地中配管 FP40 | m | 21
0010 | 料金所棟増築工事 | 0020 | 電気設備工事 | 00010 | 幹線設備工事 | 0028 | 配管工 地中配管 FP50 | m | 39
0010 | 料金所棟増築工事 | 0020 | 電気設備工事 | 00010 | 幹線設備工事 | 0029 | 配管工 地中配管 FP65 | m | 11
0010 | 料金所棟増築工事 | 0020 | 電気設備工事 | 00010 | 幹線設備工事 | 0030 | 配管工 地中配管 FP100 | m | 21
0010 | 料金所棟増築工事 | 0020 | 電気設備工事 | 00010 | 幹線設備工事 | 0031 | 配管工 屋内露出 GP54 | m | 4
0010 | 料金所棟増築工事 | 0020 | 電気設備工事 | 00010 | 幹線設備工事 | 0032 | ｹｰﾌﾞﾙﾗｯｸ 1段目 溶融亜鉛ﾒｯｷ W=300 | m | 4
0010 | 料金所棟増築工事 | 0020 | 電気設備工事 | 00010 | 幹線設備工事 | 0033 | ｹｰﾌﾞﾙﾗｯｸ 2段目 溶融亜鉛ﾒｯｷ W=300 | m | 7
0010 | 料金所棟増築工事 | 0020 | 電気設備工事 | 00010 | 幹線設備工事 | 0034 | ｹｰﾌﾞﾙﾗｯｸ L型 溶融亜鉛ﾒｯｷ W=300 | 個 | 3
0010 | 料金所棟増築工事 | 0020 | 電気設備工事 | 00010 | 幹線設備工事 | 0035 | ﾎﾞﾝﾃﾞｨﾝｸﾞｱｰｽ GP54 | 箇所 | 1
0010 | 料金所棟増築工事 | 0020 | 電気設備工事 | 00010 | 幹線設備工事 | 0036 | 接地工 D種 10mmφ×1500 | 箇所 | 1
0010 | 料金所棟増築工事 | 0020 | 電気設備工事 | 00010 | 幹線設備工事 | 0037 | 接地工 D種(ELB) 10mmφ×1500 | 箇所 | 1
0010 | 料金所棟増築工事 | 0020 | 電気設備工事 | 00010 | 幹線設備工事 | 0038 | 接地極埋設標 | 枚 | 2
0010 | 料金所棟増築工事 | 0020 | 電気設備工事 | 00010 | 幹線設備工事 | 0039 | 埋設標識ｼｰﾄ W=150 ﾀﾞﾌﾞﾙ | m | 18
0010 | 料金所棟増築工事 | 0020 | 電気設備工事 | 00010 | 幹線設備工事 | 0040 | 根切り 機械ﾊﾞｯｸﾎｳ0.13m3 | m3 | 14.2
0010 | 料金所棟増築工事 | 0020 | 電気設備工事 | 00010 | 幹線設備工事 | 0041 | 埋戻し 機械ﾊﾞｯｸﾎｳ0.13m3 | m3 | 14.2
0010 | 料金所棟増築工事 | 0020 | 電気設備工事 | 00010 | 幹線設備工事 | 0042 | 掘削機械運搬費(1往復) | 式 | 1
0010 | 料金所棟増築工事 | 0020 | 電気設備工事 | 00010 | 幹線設備工事 | 0043 | 塗装工 電線管 GP54 | m | 4
0010 | 料金所棟増築工事 | 0020 | 電気設備工事 | 00020 | 動力設備工事 | 0001 | 機器接続工 電動機結線 直入始動方式 | 台 | 4
0010 | 料金所棟増築工事 | 0020 | 電気設備工事 | 00020 | 動力設備工事 | 0002 | 配線工 屋外管内 EM-CE3.5sq-3C | m | 16
0010 | 料金所棟増築工事 | 0020 | 電気設備工事 | 00020 | 動力設備工事 | 0003 | 配線工 屋外管内 EM-CE3.5sq-4C | m | 11
0010 | 料金所棟増築工事 | 0020 | 電気設備工事 | 00020 | 動力設備工事 | 0004 | 配線工 屋内ﾋﾟｯﾄ・天井 EM-CE3.5sq-3C | m | 14
0010 | 料金所棟増築工事 | 0020 | 電気設備工事 | 00020 | 動力設備工事 | 0005 | 配線工 屋内ﾋﾟｯﾄ・天井 EM-CE3.5sq-4C | m | 20
0010 | 料金所棟増築工事 | 0020 | 電気設備工事 | 00020 | 動力設備工事 | 0006 | 配線工 屋内PF･FP管内 EM-CE3.5sq-3C | m | 6
0010 | 料金所棟増築工事 | 0020 | 電気設備工事 | 00020 | 動力設備工事 | 0007 | 配線工 屋内PF･FP管内 EM-CE3.5sq-4C | m | 6
0010 | 料金所棟増築工事 | 0020 | 電気設備工事 | 00020 | 動力設備工事 | 0008 | 配管工 屋外露出 GP22zn 溶融亜鉛ﾒｯｷ | m | 17
0010 | 料金所棟増築工事 | 0020 | 電気設備工事 | 00020 | 動力設備工事 | 0009 | 配管工 屋内いんぺい・埋込 PF22 | m | 12
0010 | 料金所棟増築工事 | 0020 | 電気設備工事 | 00020 | 動力設備工事 | 0010 | 電動機接続材 F24WP | 箇所 | 4
0010 | 料金所棟増築工事 | 0020 | 電気設備工事 | 00020 | 動力設備工事 | 0011 | ﾎﾞﾝﾃﾞｨﾝｸﾞｱｰｽ GP22 | 箇所 | 12
0010 | 料金所棟増築工事 | 0020 | 電気設備工事 | 00020 | 動力設備工事 | 0012 | ﾌﾟﾙﾎﾞｯｸｽ 防水型 200×200×200 溶融亜鉛ﾒｯｷ製 接地端子付 | 個 | 2
0010 | 料金所棟増築工事 | 0020 | 電気設備工事 | 00020 | 動力設備工事 | 0013 | ｱｳﾄﾚｯﾄﾎﾞｯｸｽ 樹脂製 四角大浅 塗代ｶﾊﾞｰ付 | 個 | 2
0010 | 料金所棟増築工事 | 0020 | 電気設備工事 | 00020 | 動力設備工事 | 0014 | 屋外配管支持材 | 個 | 10
0010 | 料金所棟増築工事 | 0020 | 電気設備工事 | 00030 | 電灯コンセント設備工事 | 0001 | 照明器具 A30 | 台 | 8
0010 | 料金所棟増築工事 | 0020 | 電気設備工事 | 00030 | 電灯コンセント設備工事 | 0002 | 照明器具 A48 | 台 | 4
0010 | 料金所棟増築工事 | 0020 | 電気設備工事 | 00030 | 電灯コンセント設備工事 | 0003 | 照明器具 B23 | 台 | 2
0010 | 料金所棟増築工事 | 0020 | 電気設備工事 | 00030 | 電灯コンセント設備工事 | 0004 | 照明器具 B30 | 台 | 6
0010 | 料金所棟増築工事 | 0020 | 電気設備工事 | 00030 | 電灯コンセント設備工事 | 0005 | 照明器具 D15 | 台 | 2
0010 | 料金所棟増築工事 | 0020 | 電気設備工事 | 00030 | 電灯コンセント設備工事 | 0006 | 照明器具 DA6 | 台 | 2
0010 | 料金所棟増築工事 | 0020 | 電気設備工事 | 00030 | 電灯コンセント設備工事 | 0007 | 照明器具 DA8 | 台 | 18
0010 | 料金所棟増築工事 | 0020 | 電気設備工事 | 00030 | 電灯コンセント設備工事 | 0008 | 照明器具 DA13 | 台 | 2
0010 | 料金所棟増築工事 | 0020 | 電気設備工事 | 00030 | 電灯コンセント設備工事 | 0009 | 照明器具 BL1 | 台 | 3
0010 | 料金所棟増築工事 | 0020 | 電気設備工事 | 00030 | 電灯コンセント設備工事 | 0010 | 照明器具 BL2 | 台 | 1
0010 | 料金所棟増築工事 | 0020 | 電気設備工事 | 00030 | 電灯コンセント設備工事 | 0011 | 照明器具 BL3W | 台 | 1
0010 | 料金所棟増築工事 | 0020 | 電気設備工事 | 00030 | 電灯コンセント設備工事 | 0012 | 防災照明器具 aL1 | 台 | 12
0010 | 料金所棟増築工事 | 0020 | 電気設備工事 | 00030 | 電灯コンセント設備工事 | 0013 | 防災照明器具 aL2 | 台 | 3
0010 | 料金所棟増築工事 | 0020 | 電気設備工事 | 00030 | 電灯コンセント設備工事 | 0014 | 防災照明器具 aM1 | 台 | 1
0010 | 料金所棟増築工事 | 0020 | 電気設備工事 | 00030 | 電灯コンセント設備工事 | 0015 | 防災照明器具 b30 | 台 | 1
0010 | 料金所棟増築工事 | 0020 | 電気設備工事 | 00030 | 電灯コンセント設備工事 | 0016 | 誘導標識 避難口 x1 | 枚 | 3
0010 | 料金所棟増築工事 | 0020 | 電気設備工事 | 00030 | 電灯コンセント設備工事 | 0017 | 埋込ｽｲｯﾁ 1P15A×1 ﾈｰﾑ付き 新金属製ﾌﾟﾚｰﾄ | 組 | 13
0010 | 料金所棟増築工事 | 0020 | 電気設備工事 | 00030 | 電灯コンセント設備工事 | 0018 | 埋込ｽｲｯﾁ 1P15A×2 ﾈｰﾑ付き 新金属製ﾌﾟﾚｰﾄ | 組 | 4
0010 | 料金所棟増築工事 | 0020 | 電気設備工事 | 00030 | 電灯コンセント設備工事 | 0019 | 熱線ｾﾝｻ 親機 広角 | 台 | 8
0010 | 料金所棟増築工事 | 0020 | 電気設備工事 | 00030 | 電灯コンセント設備工事 | 0020 | 熱線ｾﾝｻ 子機 広角 | 台 | 5
0010 | 料金所棟増築工事 | 0020 | 電気設備工事 | 00030 | 電灯コンセント設備工事 | 0021 | 熱線ｾﾝｻ 換気扇連動子機 | 台 | 2
0010 | 料金所棟増築工事 | 0020 | 電気設備工事 | 00030 | 電灯コンセント設備工事 | 0022 | 熱線ｾﾝｻ操作ｽｲｯﾁ 1回路用 新金属製ﾌﾟﾚｰﾄ | 組 | 8
0010 | 料金所棟増築工事 | 0020 | 電気設備工事 | 00030 | 電灯コンセント設備工事 | 0023 | 自動点滅器 光電式 100V3A | 個 | 1
0010 | 料金所棟増築工事 | 0020 | 電気設備工事 | 00030 | 電灯コンセント設備工事 | 0024 | 埋込ｽｲｯﾁ 動作表示付 電流感知型 新金属製ﾌﾟﾚｰﾄ | 組 | 5
0010 | 料金所棟増築工事 | 0020 | 電気設備工事 | 00030 | 電灯コンセント設備工事 | 0025 | 埋込ｽｲｯﾁ 動作表示付 電流感知型 24H換気用 新金属製ﾌﾟﾚｰﾄ | 組 | 8
0010 | 料金所棟増築工事 | 0020 | 電気設備工事 | 00030 | 電灯コンセント設備工事 | 0026 | 機器接続工 換気扇 | 台 | 18
0010 | 料金所棟増築工事 | 0020 | 電気設備工事 | 00030 | 電灯コンセント設備工事 | 0027 | 埋込ｺﾝｾﾝﾄ 2P15A×2 E付 新金属製ﾌﾟﾚｰﾄ | 組 | 16
0010 | 料金所棟増築工事 | 0020 | 電気設備工事 | 00030 | 電灯コンセント設備工事 | 0028 | 埋込ｺﾝｾﾝﾄ 2P15A×2 E付 GC用 新金属製ﾌﾟﾚｰﾄ | 組 | 7
0010 | 料金所棟増築工事 | 0020 | 電気設備工事 | 00030 | 電灯コンセント設備工事 | 0029 | 埋込ｺﾝｾﾝﾄ 2P15A×2 EET付 新金属製ﾌﾟﾚｰﾄ | 組 | 6
0010 | 料金所棟増築工事 | 0020 | 電気設備工事 | 00030 | 電灯コンセント設備工事 | 0030 | 埋込ｺﾝｾﾝﾄ 2P15A×2 EET付 GC用 新金制属ﾌﾟﾚｰﾄ | 組 | 7
0010 | 料金所棟増築工事 | 0020 | 電気設備工事 | 00030 | 電灯コンセント設備工事 | 0031 | 埋込ｺﾝｾﾝﾄ 2P15A･20A兼用×1 EET付 新金属製ﾌﾟﾚｰﾄ | 組 | 9
0010 | 料金所棟増築工事 | 0020 | 電気設備工事 | 00030 | 電灯コンセント設備工事 | 0032 | 埋込ｺﾝｾﾝﾄ 2P15A×2 E付+弱電 新金属製ﾌﾟﾚｰﾄ | 組 | 1
0010 | 料金所棟増築工事 | 0020 | 電気設備工事 | 00030 | 電灯コンセント設備工事 | 0033 | 埋込ｺﾝｾﾝﾄ 2P15A×2 E付+弱電 GC用 新金属製ﾌﾟﾚｰﾄ | 組 | 7
0010 | 料金所棟増築工事 | 0020 | 電気設備工事 | 00030 | 電灯コンセント設備工事 | 0034 | 防水ｺﾝｾﾝﾄ 2P15A×2 EET付 | 個 | 4
0010 | 料金所棟増築工事 | 0020 | 電気設備工事 | 00030 | 電灯コンセント設備工事 | 0035 | 露出ｺﾝｾﾝﾄ 2P15A×2 EET付 | 個 | 2
0010 | 料金所棟増築工事 | 0020 | 電気設備工事 | 00030 | 電灯コンセント設備工事 | 0036 | 配線工 屋内管内 EM-EEF2.0mm-2C | m | 14
0010 | 料金所棟増築工事 | 0020 | 電気設備工事 | 00030 | 電灯コンセント設備工事 | 0037 | 配線工 屋内管内 EM-EEF2.0mm-3C | m | 74
0010 | 料金所棟増築工事 | 0020 | 電気設備工事 | 00030 | 電灯コンセント設備工事 | 0038 | 配線工 屋内ﾋﾟｯﾄ・天井 EM-EEF2.0mm-2C | m | 229
0010 | 料金所棟増築工事 | 0020 | 電気設備工事 | 00030 | 電灯コンセント設備工事 | 0039 | 配線工 屋内ﾋﾟｯﾄ・天井 EM-EEF2.0mm-3C | m | 437
0010 | 料金所棟増築工事 | 0020 | 電気設備工事 | 00030 | 電灯コンセント設備工事 | 0040 | 配線工 屋内ﾋﾟｯﾄ・天井 EM-CE3.5sq-3C | m | 24
0010 | 料金所棟増築工事 | 0020 | 電気設備工事 | 00030 | 電灯コンセント設備工事 | 0041 | 配線工 屋内ﾋﾟｯﾄ・天井 EM-CE5.5sq-3C | m | 12
0010 | 料金所棟増築工事 | 0020 | 電気設備工事 | 00030 | 電灯コンセント設備工事 | 0042 | 配線工 屋内PF管内 EM-EEF2.0mm-2C | m | 64
0010 | 料金所棟増築工事 | 0020 | 電気設備工事 | 00030 | 電灯コンセント設備工事 | 0043 | 配線工 屋内PF管内 EM-EEF2.0mm-3C | m | 339
0010 | 料金所棟増築工事 | 0020 | 電気設備工事 | 00030 | 電灯コンセント設備工事 | 0044 | 配管工 屋内露出 EP19 | m | 4
0010 | 料金所棟増築工事 | 0020 | 電気設備工事 | 00030 | 電灯コンセント設備工事 | 0045 | 配管工 屋内露出 EP25 | m | 4
0010 | 料金所棟増築工事 | 0020 | 電気設備工事 | 00030 | 電灯コンセント設備工事 | 0046 | 配管工 屋内いんぺい・埋込 PF16 | m | 58
0010 | 料金所棟増築工事 | 0020 | 電気設備工事 | 00030 | 電灯コンセント設備工事 | 0047 | 配管工 屋内いんぺい・埋込 PF22 | m | 344
0010 | 料金所棟増築工事 | 0020 | 電気設備工事 | 00030 | 電灯コンセント設備工事 | 0048 | 配管工 屋内いんぺい・埋込 PF28 | m | 4
0010 | 料金所棟増築工事 | 0020 | 電気設備工事 | 00030 | 電灯コンセント設備工事 | 0049 | ｱｳﾄﾚｯﾄﾎﾞｯｸｽ 樹脂製 四角中浅 塗代ｶﾊﾞｰ付 | 個 | 140
0010 | 料金所棟増築工事 | 0020 | 電気設備工事 | 00030 | 電灯コンセント設備工事 | 0050 | ｱｳﾄﾚｯﾄﾎﾞｯｸｽ 樹脂製 四角大浅 塗代ｶﾊﾞｰ付 | 個 | 7
0010 | 料金所棟増築工事 | 0020 | 電気設備工事 | 00030 | 電灯コンセント設備工事 | 0051 | 露出ﾎﾞｯｸｽ 丸型 EP19 1方出 | 個 | 2
0010 | 料金所棟増築工事 | 0020 | 電気設備工事 | 00030 | 電灯コンセント設備工事 | 0052 | 露出ﾎﾞｯｸｽ 丸型 EP25 1方出 | 個 | 1
0010 | 料金所棟増築工事 | 0020 | 電気設備工事 | 00030 | 電灯コンセント設備工事 | 0053 | 露出ｽｲｯﾁﾎﾞｯｸｽ EP25 1方出 | 個 | 1
0010 | 料金所棟増築工事 | 0020 | 電気設備工事 | 00030 | 電灯コンセント設備工事 | 0054 | 塗装工 ﾎﾞｯｸｽ類 | 個 | 4
0010 | 料金所棟増築工事 | 0020 | 電気設備工事 | 00030 | 電灯コンセント設備工事 | 0055 | 塗装工 電線管 EP19 | m | 4
0010 | 料金所棟増築工事 | 0020 | 電気設備工事 | 00030 | 電灯コンセント設備工事 | 0056 | 塗装工 電線管 EP25 | m | 4
0010 | 料金所棟増築工事 | 0020 | 電気設備工事 | 00040 | 電話用配管配線設備工事 | 0001 | 端子盤 T-M | 面 | 1
0010 | 料金所棟増築工事 | 0020 | 電気設備工事 | 00040 | 電話用配管配線設備工事 | 0002 | 端子盤 T-1 | 面 | 1
0010 | 料金所棟増築工事 | 0020 | 電気設備工事 | 00040 | 電話用配管配線設備工事 | 0003 | 接地端子盤 E-1 | 面 | 1
0010 | 料金所棟増築工事 | 0020 | 電気設備工事 | 00040 | 電話用配管配線設備工事 | 0004 | 配線工 屋外管内 EM-IE8sq | m | 20
0010 | 料金所棟増築工事 | 0020 | 電気設備工事 | 00040 | 電話用配管配線設備工事 | 0005 | 配線工 屋内管内 EM-IE8sq | m | 11
0010 | 料金所棟増築工事 | 0020 | 電気設備工事 | 00040 | 電話用配管配線設備工事 | 0006 | 配線工 屋内ﾋﾟｯﾄ・天井 EM-CCP-AP0.65-20P | m | 10
0010 | 料金所棟増築工事 | 0020 | 電気設備工事 | 00040 | 電話用配管配線設備工事 | 0007 | 配線工 屋内PF･FP管内 導入線 1.2mm | m | 7
0010 | 料金所棟増築工事 | 0020 | 電気設備工事 | 00040 | 電話用配管配線設備工事 | 0008 | 配管工 地中配管 HIVE16 | m | 31
0010 | 料金所棟増築工事 | 0020 | 電気設備工事 | 00040 | 電話用配管配線設備工事 | 0009 | 配管工 屋内いんぺい・埋込 HIVE16 | m | 3
0010 | 料金所棟増築工事 | 0020 | 電気設備工事 | 00040 | 電話用配管配線設備工事 | 0010 | 配管工 屋内いんぺい・埋込 PF22 | m | 7
0010 | 料金所棟増築工事 | 0020 | 電気設備工事 | 00040 | 電話用配管配線設備工事 | 0011 | 配管工 屋内いんぺい・埋込 PF28 | m | 7
0010 | 料金所棟増築工事 | 0020 | 電気設備工事 | 00040 | 電話用配管配線設備工事 | 0012 | 接地工 C種 10mmφ×1500 | 箇所 | 1
0010 | 料金所棟増築工事 | 0020 | 電気設備工事 | 00040 | 電話用配管配線設備工事 | 0013 | 接地工 D種 10mmφ×1500 | 箇所 | 2
0010 | 料金所棟増築工事 | 0020 | 電気設備工事 | 00040 | 電話用配管配線設備工事 | 0014 | 接地極埋設標 | 枚 | 3
0010 | 料金所棟増築工事 | 0020 | 電気設備工事 | 00050 | テレビ共聴設備工事 | 0001 | TV機器収容函 | 面 | 1
0010 | 料金所棟増築工事 | 0020 | 電気設備工事 | 00050 | テレビ共聴設備工事 | 0002 | UHFｱﾝﾃﾅ 20EL | 組 | 1
0010 | 料金所棟増築工事 | 0020 | 電気設備工事 | 00050 | テレビ共聴設備工事 | 0003 | BSCSA-60 | 組 | 1
0010 | 料金所棟増築工事 | 0020 | 電気設備工事 | 00050 | テレビ共聴設備工事 | 0004 | ｱﾝﾃﾅﾏｽﾄ 50A 3.6m 壁付型･亜鉛ﾒｯｷ製 | 基 | 1
0010 | 料金所棟増築工事 | 0020 | 電気設備工事 | 00050 | テレビ共聴設備工事 | 0005 | 増幅器 UHF･BS/CS対応 40dB | 台 | 2
0010 | 料金所棟増築工事 | 0020 | 電気設備工事 | 00050 | テレビ共聴設備工事 | 0006 | 2分配器 | 台 | 1
0010 | 料金所棟増築工事 | 0020 | 電気設備工事 | 00050 | テレビ共聴設備工事 | 0007 | 4分配器 | 台 | 3
0010 | 料金所棟増築工事 | 0020 | 電気設備工事 | 00050 | テレビ共聴設備工事 | 0008 | ﾀﾞﾐｰ抵抗 | 個 | 1
0010 | 料金所棟増築工事 | 0020 | 電気設備工事 | 00050 | テレビ共聴設備工事 | 0009 | ﾃﾚﾋﾞ端子 2端子型 ﾌﾟﾚｰﾄなし | 個 | 8
0010 | 料金所棟増築工事 | 0020 | 電気設備工事 | 00050 | テレビ共聴設備工事 | 0010 | 配線工 屋内ﾋﾟｯﾄ・天井 EM-S-5C-FB | m | 74
0010 | 料金所棟増築工事 | 0020 | 電気設備工事 | 00050 | テレビ共聴設備工事 | 0011 | 配線工 屋内ﾋﾟｯﾄ・天井 EM-S-7C-FB | m | 21
0010 | 料金所棟増築工事 | 0020 | 電気設備工事 | 00050 | テレビ共聴設備工事 | 0012 | 配線工 屋内PF管内 EM-S-5C-FB | m | 37
0010 | 料金所棟増築工事 | 0020 | 電気設備工事 | 00050 | テレビ共聴設備工事 | 0013 | 配線工 屋内PF管内 EM-S-7C-FB | m | 10
0010 | 料金所棟増築工事 | 0020 | 電気設備工事 | 00050 | テレビ共聴設備工事 | 0014 | 配線工 屋内PF･FP管内 導入線 1.2mm | m | 57
0010 | 料金所棟増築工事 | 0020 | 電気設備工事 | 00050 | テレビ共聴設備工事 | 0015 | 配管工 屋内いんぺい・埋込 PF16 | m | 37
0010 | 料金所棟増築工事 | 0020 | 電気設備工事 | 00050 | テレビ共聴設備工事 | 0016 | 配管工 屋内いんぺい・埋込 PF22 | m | 64
0010 | 料金所棟増築工事 | 0020 | 電気設備工事 | 00050 | テレビ共聴設備工事 | 0017 | 配管工 屋内いんぺい・埋込 PF28 | m | 2
0010 | 料金所棟増築工事 | 0020 | 電気設備工事 | 00050 | テレビ共聴設備工事 | 0018 | ﾌﾟﾙﾎﾞｯｸｽ 防水型 150×150×100 溶融亜鉛ﾒｯｷ製 接地端子付 | 個 | 1
0010 | 料金所棟増築工事 | 0020 | 電気設備工事 | 00050 | テレビ共聴設備工事 | 0019 | ｱｳﾄﾚｯﾄﾎﾞｯｸｽ 金属製 四角中浅 塗代ｶﾊﾞｰ付 | 個 | 3
0010 | 料金所棟増築工事 | 0020 | 電気設備工事 | 00060 | 非常警報設備工事 | 0001 | ﾚﾍﾞﾙﾚｷﾞｭﾚｰﾀｰ 接点出力1a1b 付属ｹｰﾌﾞﾙ付 | 台 | 1
0010 | 料金所棟増築工事 | 0020 | 電気設備工事 | 00060 | 非常警報設備工事 | 0002 | 配線工 屋内ﾋﾟｯﾄ・天井 EM-CEE2sq-2C | m | 15
0010 | 料金所棟増築工事 | 0020 | 電気設備工事 | 00060 | 非常警報設備工事 | 0003 | 配線工 屋内ﾋﾟｯﾄ・天井 EM-CEE2sq-3C | m | 27
0010 | 料金所棟増築工事 | 0020 | 電気設備工事 | 00060 | 非常警報設備工事 | 0004 | 配線工 屋内ﾋﾟｯﾄ・天井 ﾚｷﾞｭﾚｰﾀｰ付属ｹｰﾌﾞﾙ | m | 12
0010 | 料金所棟増築工事 | 0020 | 電気設備工事 | 00060 | 非常警報設備工事 | 0005 | 配線工 屋内PF管内 EM-CEE2sq-2C | m | 2
0010 | 料金所棟増築工事 | 0020 | 電気設備工事 | 00060 | 非常警報設備工事 | 0006 | 配線工 屋内PF管内 EM-CEE2sq-3C | m | 6
0010 | 料金所棟増築工事 | 0020 | 電気設備工事 | 00060 | 非常警報設備工事 | 0007 | 配線工 屋内PF管内 ﾚｷﾞｭﾚｰﾀｰ付属ｹｰﾌﾞﾙ | m | 4
0010 | 料金所棟増築工事 | 0020 | 電気設備工事 | 00060 | 非常警報設備工事 | 0008 | 配管工 屋内いんぺい・埋込 PF16 | m | 2
0010 | 料金所棟増築工事 | 0020 | 電気設備工事 | 00060 | 非常警報設備工事 | 0009 | 配管工 屋内いんぺい・埋込 PF22 | m | 10
0010 | 料金所棟増築工事 | 0020 | 電気設備工事 | 00060 | 非常警報設備工事 | 0010 | ｱｳﾄﾚｯﾄﾎﾞｯｸｽ 金属製 四角中浅 塗代ｶﾊﾞｰ付 | 個 | 1
0010 | 料金所棟増築工事 | 0020 | 電気設備工事 | 00070 | 電気錠設備工事 | 0001 | ﾃﾝｷｰ制御器 (A) | 個 | 1
0010 | 料金所棟増築工事 | 0020 | 電気設備工事 | 00070 | 電気錠設備工事 | 0002 | ﾃﾝｷｰ操作器 (A) | 台 | 1
0010 | 料金所棟増築工事 | 0020 | 電気設備工事 | 00070 | 電気錠設備工事 | 0003 | 電気錠制御用 I/OBOX (B) | 台 | 1
0010 | 料金所棟増築工事 | 0020 | 電気設備工事 | 00070 | 電気錠設備工事 | 0004 | 指静脈認証ﾘｰﾀﾞｰ (B) | 台 | 2
0010 | 料金所棟増築工事 | 0020 | 電気設備工事 | 00070 | 電気錠設備工事 | 0005 | 配線工 屋内ﾋﾟｯﾄ・天井 EM-CPEE-S0.9-1P | m | 56
0010 | 料金所棟増築工事 | 0020 | 電気設備工事 | 00070 | 電気錠設備工事 | 0006 | 配線工 屋内ﾋﾟｯﾄ・天井 EM-CPEE-S0.9-2P | m | 3
0010 | 料金所棟増築工事 | 0020 | 電気設備工事 | 00070 | 電気錠設備工事 | 0007 | 配線工 屋内ﾋﾟｯﾄ・天井 EM-CPEE-S0.9-3P | m | 2
0010 | 料金所棟増築工事 | 0020 | 電気設備工事 | 00070 | 電気錠設備工事 | 0008 | 配線工 屋内PF管内 EM-CPEE-S0.9-1P | m | 8
0010 | 料金所棟増築工事 | 0020 | 電気設備工事 | 00070 | 電気錠設備工事 | 0009 | 配線工 屋内PF管内 EM-CPEE-S0.9-2P | m | 9
0010 | 料金所棟増築工事 | 0020 | 電気設備工事 | 00070 | 電気錠設備工事 | 0010 | 配線工 屋内PF管内 EM-CPEE-S0.9-3P | m | 4
0010 | 料金所棟増築工事 | 0020 | 電気設備工事 | 00070 | 電気錠設備工事 | 0011 | 配管工 屋内いんぺい・埋込 PF16 | m | 20
0010 | 料金所棟増築工事 | 0020 | 電気設備工事 | 00070 | 電気錠設備工事 | 0012 | ｱｳﾄﾚｯﾄﾎﾞｯｸｽ 金属製 四角中浅 塗代ｶﾊﾞｰ付 | 個 | 5
0010 | 料金所棟増築工事 | 0020 | 電気設備工事 | 00070 | 電気錠設備工事 | 0013 | ｱｳﾄﾚｯﾄﾎﾞｯｸｽ 金属製 四角大浅 塗代ｶﾊﾞｰ付 | 個 | 1
0010 | 料金所棟増築工事 | 0020 | 電気設備工事 | 00080 | 非常通報設備工事 | 0001 | 発報確認ﾗﾝﾌﾟ | 台 | 2
0010 | 料金所棟増築工事 | 0020 | 電気設備工事 | 00080 | 非常通報設備工事 | 0002 | 盗難用押釦 埋込型 | 台 | 2
0010 | 料金所棟増築工事 | 0020 | 電気設備工事 | 00080 | 非常通報設備工事 | 0003 | 配線工 屋内ﾋﾟｯﾄ・天井 EM-AE1.2-2C | m | 55
0010 | 料金所棟増築工事 | 0020 | 電気設備工事 | 00080 | 非常通報設備工事 | 0004 | 配線工 屋内ﾋﾟｯﾄ・天井 EM-AE1.2-4C | m | 55
0010 | 料金所棟増築工事 | 0020 | 電気設備工事 | 00080 | 非常通報設備工事 | 0005 | 配線工 屋内PF管内 EM-AE1.2-2C | m | 14
0010 | 料金所棟増築工事 | 0020 | 電気設備工事 | 00080 | 非常通報設備工事 | 0006 | 配線工 屋内PF管内 EM-AE1.2-4C | m | 12
0010 | 料金所棟増築工事 | 0020 | 電気設備工事 | 00080 | 非常通報設備工事 | 0007 | 配管工 屋内いんぺい・埋込 PF16 | m | 2
0010 | 料金所棟増築工事 | 0020 | 電気設備工事 | 00080 | 非常通報設備工事 | 0008 | 配管工 屋内いんぺい・埋込 PF22 | m | 12
0010 | 料金所棟増築工事 | 0020 | 電気設備工事 | 00080 | 非常通報設備工事 | 0009 | ｱｳﾄﾚｯﾄﾎﾞｯｸｽ 金属製 四角中浅 塗代ｶﾊﾞｰ付 | 個 | 4
0010 | 料金所棟増築工事 | 0030 | 機械設備工事 | 00010 | 衛生器具設備工事 | 0001 | 洋風便器(一般) 腰掛式 ﾀﾝｸ密結形 洗浄便座 紙巻器共 | 組 | 3
0010 | 料金所棟増築工事 | 0030 | 機械設備工事 | 00010 | 衛生器具設備工事 | 0002 | 壁掛小便器 自動ﾌﾗｯｼｭ | 台 | 2
0010 | 料金所棟増築工事 | 0030 | 機械設備工事 | 00010 | 衛生器具設備工事 | 0003 | L型手すり | 個 | 3
0010 | 料金所棟増築工事 | 0030 | 機械設備工事 | 00010 | 衛生器具設備工事 | 0004 | 壁掛洗面器 ﾊｲﾊﾞｯｸ型 自動水栓 電気温水器 | 組 | 3
0010 | 料金所棟増築工事 | 0030 | 機械設備工事 | 00010 | 衛生器具設備工事 | 0005 | 化粧鏡(耐食鏡) 450×600 | 枚 | 3
0010 | 料金所棟増築工事 | 0030 | 機械設備工事 | 00010 | 衛生器具設備工事 | 0006 | 洗面化粧台(750幅) 化粧鏡(一面鏡) 共 | 組 | 2
0010 | 料金所棟増築工事 | 0030 | 機械設備工事 | 00010 | 衛生器具設備工事 | 0007 | 洗濯機用水栓 緊急止水機能付 | 個 | 2
0010 | 料金所棟増築工事 | 0030 | 機械設備工事 | 00010 | 衛生器具設備工事 | 0008 | 洗濯機用防水ﾊﾟﾝ 横引ﾄﾗｯﾌﾟ共 | 組 | 2
0010 | 料金所棟増築工事 | 0030 | 機械設備工事 | 00010 | 衛生器具設備工事 | 0009 | 台所用水栓 ｼﾝｸﾞﾙﾚﾊﾞｰ混合水栓 | 個 | 1
0010 | 料金所棟増築工事 | 0030 | 機械設備工事 | 00020 | 給水設備工事 | 0001 | 給水配管 硬質塩ﾋﾞﾗｲﾆﾝｸﾞ鋼管 SGP-VD 20A 地中 | m | 18
0010 | 料金所棟増築工事 | 0030 | 機械設備工事 | 00020 | 給水設備工事 | 0002 | 給水配管 硬質塩ﾋﾞﾗｲﾆﾝｸﾞ鋼管 SGP-VD 25A 地中 | m | 3.7
0010 | 料金所棟増築工事 | 0030 | 機械設備工事 | 00020 | 給水設備工事 | 0003 | 給水配管 硬質塩ﾋﾞﾗｲﾆﾝｸﾞ鋼管 SGP-VD 32A 地中 | m | 1.8
0010 | 料金所棟増築工事 | 0030 | 機械設備工事 | 00020 | 給水設備工事 | 0004 | 給水配管 硬質塩ﾋﾞﾗｲﾆﾝｸﾞ鋼管 SGP-VD 20A 機械室・便所 | m | 22.9
0010 | 料金所棟増築工事 | 0030 | 機械設備工事 | 00020 | 給水設備工事 | 0005 | 給水配管 硬質塩ﾋﾞﾗｲﾆﾝｸﾞ鋼管 SGP-VD 25A 機械室・便所 | m | 5.1
0010 | 料金所棟増築工事 | 0030 | 機械設備工事 | 00020 | 給水設備工事 | 0006 | 給水配管 硬質塩ﾋﾞﾗｲﾆﾝｸﾞ鋼管 SGP-VB 20A 屋外架空 | m | 4.5
0010 | 料金所棟増築工事 | 0030 | 機械設備工事 | 00020 | 給水設備工事 | 0007 | 弁類 給水用仕切弁 10K 32A 管端防食ｺｱ付 | 個 | 2
0010 | 料金所棟増築工事 | 0030 | 機械設備工事 | 00020 | 給水設備工事 | 0008 | 桝類 弁桝 VC-1 | 組 | 2
0010 | 料金所棟増築工事 | 0030 | 機械設備工事 | 00020 | 給水設備工事 | 0009 | 貫通孔ﾓﾙﾀﾙ補修 75φ×400t | 箇所 | 2
0010 | 料金所棟増築工事 | 0030 | 機械設備工事 | 00020 | 給水設備工事 | 0010 | 配管保温 給水配管 ALGC 20A ｸﾞﾗｽｳｰﾙ 機械室・便所 | m | 22.9
0010 | 料金所棟増築工事 | 0030 | 機械設備工事 | 00020 | 給水設備工事 | 0011 | 配管保温 給水配管 ALGC 25A ｸﾞﾗｽｳｰﾙ 機械室・便所 | m | 4.7
0010 | 料金所棟増築工事 | 0030 | 機械設備工事 | 00020 | 給水設備工事 | 0012 | 配管保温 給水配管 SUSﾗｯｷﾝｸﾞ 20A ﾎﾟﾘｽﾁﾚﾝﾌｫｰﾑ 屋外露出 | m | 3
0010 | 料金所棟増築工事 | 0030 | 機械設備工事 | 00020 | 給水設備工事 | 0013 | 根切り 機械 | m3 | 2.4
0010 | 料金所棟増築工事 | 0030 | 機械設備工事 | 00020 | 給水設備工事 | 0014 | 埋戻し 機械 | m3 | 2.4
0010 | 料金所棟増築工事 | 0030 | 機械設備工事 | 00030 | 排水設備工事 | 0001 | 排水配管 硬質ﾎﾟﾘ塩化ﾋﾞﾆﾙ管 VP 50A 地中 | m | 7.6
0010 | 料金所棟増築工事 | 0030 | 機械設備工事 | 00030 | 排水設備工事 | 0002 | 排水配管 硬質ﾎﾟﾘ塩化ﾋﾞﾆﾙ管 VP 75A 地中 | m | 18.7
0010 | 料金所棟増築工事 | 0030 | 機械設備工事 | 00030 | 排水設備工事 | 0003 | 排水配管 硬質ﾎﾟﾘ塩化ﾋﾞﾆﾙ管 VP 100A 地中 | m | 10.3
0010 | 料金所棟増築工事 | 0030 | 機械設備工事 | 00030 | 排水設備工事 | 0004 | 排水配管 耐火二層管 FDVD(VP) 40A 機械室・便所 | m | 3.1
0010 | 料金所棟増築工事 | 0030 | 機械設備工事 | 00030 | 排水設備工事 | 0005 | 排水配管 耐火二層管 FDVD(VP) 50A 機械室・便所 | m | 8
0010 | 料金所棟増築工事 | 0030 | 機械設備工事 | 00030 | 排水設備工事 | 0006 | 排水配管 耐火二層管 FDVD(VP) 75A 機械室・便所 | m | 12
0010 | 料金所棟増築工事 | 0030 | 機械設備工事 | 00030 | 排水設備工事 | 0007 | 通気配管 硬質ﾎﾟﾘ塩化ﾋﾞﾆﾙ管 VP 50A 地中 | m | 6
0010 | 料金所棟増築工事 | 0030 | 機械設備工事 | 00030 | 排水設備工事 | 0008 | 通気配管 硬質ﾎﾟﾘ塩化ﾋﾞﾆﾙ管 VP 75A 地中 | m | 13.6
0010 | 料金所棟増築工事 | 0030 | 機械設備工事 | 00030 | 排水設備工事 | 0009 | 通気配管 硬質ﾎﾟﾘ塩化ﾋﾞﾆﾙ管 VP 50A 屋内一般 | m | 2.3
0010 | 料金所棟増築工事 | 0030 | 機械設備工事 | 00030 | 排水設備工事 | 0010 | 通気配管 硬質ﾎﾟﾘ塩化ﾋﾞﾆﾙ管 VP 75A 屋内一般 | m | 17.1
0010 | 料金所棟増築工事 | 0030 | 機械設備工事 | 00030 | 排水設備工事 | 0011 | 床上掃除口金物 COA80A | 個 | 4
0010 | 料金所棟増築工事 | 0030 | 機械設備工事 | 00030 | 排水設備工事 | 0012 | 床上掃除口金物 COA100A | 個 | 2
0010 | 料金所棟増築工事 | 0030 | 機械設備工事 | 00030 | 排水設備工事 | 0013 | 床排水金物 D50 | 個 | 1
0010 | 料金所棟増築工事 | 0030 | 機械設備工事 | 00030 | 排水設備工事 | 0014 | 通気金物 VC80A | 個 | 1
0010 | 料金所棟増築工事 | 0030 | 機械設備工事 | 00030 | 排水設備工事 | 0015 | 貫通孔ﾓﾙﾀﾙ補修 125φ×400t | 箇所 | 2
0010 | 料金所棟増築工事 | 0030 | 機械設備工事 | 00030 | 排水設備工事 | 0016 | 貫通孔ﾓﾙﾀﾙ補修 150φ×400t | 箇所 | 2
0010 | 料金所棟増築工事 | 0030 | 機械設備工事 | 00030 | 排水設備工事 | 0017 | 根切り 機械 | m3 | 6.6
0010 | 料金所棟増築工事 | 0030 | 機械設備工事 | 00030 | 排水設備工事 | 0018 | 埋戻し 機械 | m3 | 6.6
0010 | 料金所棟増築工事 | 0030 | 機械設備工事 | 00040 | 給湯設備工事 | 0001 | GB-1 ｶﾞｽ給湯器 屋外壁掛型 20号 ﾘﾓｺﾝ 配管ｶﾊﾞｰ共 | 組 | 1
0010 | 料金所棟増築工事 | 0030 | 機械設備工事 | 00040 | 給湯設備工事 | 0002 | GB-2 ｶﾞｽ給湯器 屋外壁掛型 24号 ﾘﾓｺﾝ 配管ｶﾊﾞｰ共 | 組 | 2
0010 | 料金所棟増築工事 | 0030 | 機械設備工事 | 00040 | 給湯設備工事 | 0003 | 給湯配管 ｽﾃﾝﾚｽ鋼鋼管 20sｕ 拡管式接合 機械室便所 | m | 32.2
0010 | 料金所棟増築工事 | 0030 | 機械設備工事 | 00040 | 給湯設備工事 | 0004 | 給湯配管 ｽﾃﾝﾚｽ鋼鋼管 20sｕ 拡管式接合 屋外架空 | m | 4.5
0010 | 料金所棟増築工事 | 0030 | 機械設備工事 | 00040 | 給湯設備工事 | 0005 | 配管保温 給湯配管 ALGC 20A ｸﾞﾗｽｳｰﾙ 機械室便所 | m | 32.2
0010 | 料金所棟増築工事 | 0030 | 機械設備工事 | 00040 | 給湯設備工事 | 0006 | 配管保温 給湯配管 SUSﾗｯｷﾝｸﾞ 20A ｸﾞﾗｽｳｰﾙ 屋外露出 | 箇所 | 4.5
0010 | 料金所棟増築工事 | 0030 | 機械設備工事 | 00050 | 空気調和設備工事 | 0001 | PAC-1 ﾊﾟｯｹｰｼﾞｴｱｺﾝ 天井ｶｾｯﾄ4方向吹出 冷/暖能力5.6/6.3kW | 組 | 1
0010 | 料金所棟増築工事 | 0030 | 機械設備工事 | 00050 | 空気調和設備工事 | 0002 | PAC-2 ﾊﾟｯｹｰｼﾞｴｱｺﾝ 壁掛型 冷/暖能力7.1/8.0kW | 組 | 1
0010 | 料金所棟増築工事 | 0030 | 機械設備工事 | 00050 | 空気調和設備工事 | 0003 | PAC-5 ﾊﾟｯｹｰｼﾞｴｱｺﾝ 天井吊型 冷/暖能力5.0/5.6kW | 組 | 2
0010 | 料金所棟増築工事 | 0030 | 機械設備工事 | 00050 | 空気調和設備工事 | 0004 | RAC-1 ﾙｰﾑｴｱｺﾝ 壁掛型 冷/暖能力2.2/2.5kW | 組 | 9
0010 | 料金所棟増築工事 | 0030 | 機械設備工事 | 00050 | 空気調和設備工事 | 0005 | RAC-2 ﾙｰﾑｴｱｺﾝ 壁掛型 冷/暖能力2.5/2.8kW | 組 | 1
0010 | 料金所棟増築工事 | 0030 | 機械設備工事 | 00050 | 空気調和設備工事 | 0006 | ACK-1 屋外機用架台 ﾙｰﾑｴｱｺﾝ用二段架台 溶融亜鉛ﾒｯｷ製 | 台 | 3
0010 | 料金所棟増築工事 | 0030 | 機械設備工事 | 00050 | 空気調和設備工事 | 0007 | 冷媒用断熱材被覆銅管① (液管)φ6.35 (ｶﾞｽ管)φ9.52 | m | 132
0010 | 料金所棟増築工事 | 0030 | 機械設備工事 | 00050 | 空気調和設備工事 | 0008 | 冷媒用断熱材被覆銅管② (液管)φ6.35 (ｶﾞｽ管)φ12.7 | m | 35.5
0010 | 料金所棟増築工事 | 0030 | 機械設備工事 | 00050 | 空気調和設備工事 | 0009 | 冷媒用断熱材被覆銅管③ (液管)φ9.52 (ｶﾞｽ管)φ15.88 | m | 10.5
0010 | 料金所棟増築工事 | 0030 | 機械設備工事 | 00050 | 空気調和設備工事 | 0010 | 区画貫通処理材 耐火ｷｯﾄ | 個 | 7
0010 | 料金所棟増築工事 | 0030 | 機械設備工事 | 00050 | 空気調和設備工事 | 0011 | ﾄﾞﾚﾝ配管 硬質ﾎﾟﾘ塩化ﾋﾞﾆﾙ管 20A 屋内一般 | m | 34.2
0010 | 料金所棟増築工事 | 0030 | 機械設備工事 | 00050 | 空気調和設備工事 | 0012 | ﾄﾞﾚﾝ配管 硬質ﾎﾟﾘ塩化ﾋﾞﾆﾙ管 25A 屋内一般 | m | 22.2
0010 | 料金所棟増築工事 | 0030 | 機械設備工事 | 00050 | 空気調和設備工事 | 0013 | ﾄﾞﾚﾝ配管 硬質ﾎﾟﾘ塩化ﾋﾞﾆﾙ管 40A 屋内一般 | m | 15.5
0010 | 料金所棟増築工事 | 0030 | 機械設備工事 | 00050 | 空気調和設備工事 | 0014 | ﾄﾞﾚﾝ配管 硬質ﾎﾟﾘ塩化ﾋﾞﾆﾙ管 40A 屋外架空 | m | 3
0010 | 料金所棟増築工事 | 0030 | 機械設備工事 | 00050 | 空気調和設備工事 | 0015 | ﾄﾞﾚﾝ配管 硬質ﾎﾟﾘ塩化ﾋﾞﾆﾙ管 50A 地中 | m | 25.7
0010 | 料金所棟増築工事 | 0030 | 機械設備工事 | 00050 | 空気調和設備工事 | 0016 | 配管外装 ｽﾃﾝﾚｽﾗｯｷﾝｸﾞ 冷媒配管用ｽﾃﾝﾚｽ鋼板 | m | 56
0010 | 料金所棟増築工事 | 0030 | 機械設備工事 | 00050 | 空気調和設備工事 | 0017 | 配管保温 排水管 ALGC仕上 20A ｸﾞﾗｽｳｰﾙ 天井内 | m | 34.2
0010 | 料金所棟増築工事 | 0030 | 機械設備工事 | 00050 | 空気調和設備工事 | 0018 | 配管保温 排水管 ALGC仕上 25A ｸﾞﾗｽｳｰﾙ 天井内 | m | 22.2
0010 | 料金所棟増築工事 | 0030 | 機械設備工事 | 00050 | 空気調和設備工事 | 0019 | 配管保温 排水管 ALGC仕上 40A ｸﾞﾗｽｳｰﾙ 天井内 | m | 15.5
0010 | 料金所棟増築工事 | 0030 | 機械設備工事 | 00050 | 空気調和設備工事 | 0020 | 計装配線 ｹｰﾌﾞﾙ EM-CEE 2.0□-3C 天井内 | m | 177
0010 | 料金所棟増築工事 | 0030 | 機械設備工事 | 00050 | 空気調和設備工事 | 0021 | 計装配線 ｹｰﾌﾞﾙ EM-CEES 1.25□-2C 天井内 | m | 10.7
0010 | 料金所棟増築工事 | 0030 | 機械設備工事 | 00050 | 空気調和設備工事 | 0022 | 計装配管 PF-16 合成樹脂可とう電線管 | m | 4.5
0010 | 料金所棟増築工事 | 0030 | 機械設備工事 | 00050 | 空気調和設備工事 | 0023 | ｽｲｯﾁﾎﾞｯｸｽ 埋込形角形 2個用 | 個 | 3
0010 | 料金所棟増築工事 | 0030 | 機械設備工事 | 00050 | 空気調和設備工事 | 0024 | 根切り 機械 | m3 | 3.1
0010 | 料金所棟増築工事 | 0030 | 機械設備工事 | 00050 | 空気調和設備工事 | 0025 | 埋戻し 機械 | m3 | 3.1
0010 | 料金所棟増築工事 | 0030 | 機械設備工事 | 00060 | 換気設備工事 | 0001 | HEX-1 全熱交換換気扇 ﾀﾞｸﾄ用熱交換換気扇 能力35CMH×30Pa | 台 | 8
0010 | 料金所棟増築工事 | 0030 | 機械設備工事 | 00060 | 換気設備工事 | 0002 | HEX-3 全熱交換換気扇 ﾀﾞｸﾄ用熱交換換気扇 能力180CMH×90Pa | 台 | 1
0010 | 料金所棟増築工事 | 0030 | 機械設備工事 | 00060 | 換気設備工事 | 0003 | VF-1 天井埋込型換気扇 ﾀﾞｸﾄ用換気扇 能力 50CMH×20Pa | 台 | 2
0010 | 料金所棟増築工事 | 0030 | 機械設備工事 | 00060 | 換気設備工事 | 0004 | VF-2 天井埋込型換気扇 ﾀﾞｸﾄ用換気扇 能力 150CMH×50Pa | 台 | 4
0010 | 料金所棟増築工事 | 0030 | 機械設備工事 | 00060 | 換気設備工事 | 0005 | VF-3 天井埋込型換気扇 ﾀﾞｸﾄ用換気扇 能力 200CMH×60Pa | 台 | 2
0010 | 料金所棟増築工事 | 0030 | 機械設備工事 | 00060 | 換気設備工事 | 0006 | VF-4 天井埋込型換気扇 ﾀﾞｸﾄ用換気扇 能力 200CMH×60Pa | 台 | 2
0010 | 料金所棟増築工事 | 0030 | 機械設備工事 | 00060 | 換気設備工事 | 0007 | PF-1 ﾊﾟｲﾌﾟ用ﾌｧﾝ 能力 100CMH×5Pa | 台 | 1
0010 | 料金所棟増築工事 | 0030 | 機械設備工事 | 00060 | 換気設備工事 | 0008 | OA-1 外気取入口 給排気ｸﾞﾘﾙ ﾀﾞｸﾄ径φ200 ﾈｯﾄﾌｨﾙﾀｰ付 | 台 | 4
0010 | 料金所棟増築工事 | 0030 | 機械設備工事 | 00060 | 換気設備工事 | 0009 | SUS製ﾍﾞﾝﾄｷｬｯﾌﾟ φ100 指定色塗装仕上 | 個 | 22
0010 | 料金所棟増築工事 | 0030 | 機械設備工事 | 00060 | 換気設備工事 | 0010 | SUS製ﾍﾞﾝﾄｷｬｯﾌﾟ φ150 指定色塗装仕上 | 個 | 9
0010 | 料金所棟増築工事 | 0030 | 機械設備工事 | 00060 | 換気設備工事 | 0011 | SUS製ﾍﾞﾝﾄｷｬｯﾌﾟ φ200 指定色塗装仕上 | 個 | 4
0010 | 料金所棟増築工事 | 0030 | 機械設備工事 | 00060 | 換気設備工事 | 0012 | ｽﾊﾟｲﾗﾙﾀﾞｸﾄ(低圧) φ100 | m | 79.1
0010 | 料金所棟増築工事 | 0030 | 機械設備工事 | 00060 | 換気設備工事 | 0013 | ｽﾊﾟｲﾗﾙﾀﾞｸﾄ(低圧) φ150 | m | 26.4
0010 | 料金所棟増築工事 | 0030 | 機械設備工事 | 00060 | 換気設備工事 | 0014 | ｽﾊﾟｲﾗﾙﾀﾞｸﾄ(低圧) φ200 | m | 8.8
0010 | 料金所棟増築工事 | 0030 | 機械設備工事 | 00060 | 換気設備工事 | 0015 | 塩ﾋﾞ製ﾀﾞｸﾄ 硬質塩化ﾋﾞﾆﾙ管 VU 地中 150A | m | 2
0010 | 料金所棟増築工事 | 0030 | 機械設備工事 | 00060 | 換気設備工事 | 0016 | 塩ﾋﾞ製ﾀﾞｸﾄ 硬質塩化ﾋﾞﾆﾙ管 VU 地中 250A | m | 3
0010 | 料金所棟増築工事 | 0030 | 機械設備工事 | 00060 | 換気設備工事 | 0017 | 通気用ﾍﾞﾝﾄｷｬｯﾌﾟ VCM150 | 個 | 1
0010 | 料金所棟増築工事 | 0030 | 機械設備工事 | 00060 | 換気設備工事 | 0018 | ﾀﾞｸﾄ保温 ｽﾊﾟｲﾗﾙﾀﾞｸﾄφ100 保温厚25mm ｸﾞﾗｽｳｰﾙ 屋内隠蔽 | m2 | 16.2
0010 | 料金所棟増築工事 | 0030 | 機械設備工事 | 00060 | 換気設備工事 | 0019 | ﾀﾞｸﾄ保温 ｽﾊﾟｲﾗﾙﾀﾞｸﾄφ150 保温厚25mm ｸﾞﾗｽｳｰﾙ 屋内隠蔽 | m2 | 4.8
0010 | 料金所棟増築工事 | 0030 | 機械設備工事 | 00060 | 換気設備工事 | 0020 | ﾀﾞｸﾄ保温 ｽﾊﾟｲﾗﾙﾀﾞｸﾄφ200 保温厚25mm ｸﾞﾗｽｳｰﾙ 屋内隠蔽 | m2 | 6.8
0010 | 料金所棟増築工事 | 0030 | 機械設備工事 | 00060 | 換気設備工事 | 0021 | ﾀﾞｸﾄ保温 ｽﾊﾟｲﾗﾙﾀﾞｸﾄφ150 保温厚50mm ﾛｯｸｳｰﾙ 屋内隠蔽 | m2 | 2.4
0010 | 料金所棟増築工事 | 0030 | 機械設備工事 | 00060 | 換気設備工事 | 0022 | 計装配線 ｹｰﾌﾞﾙ EM-CEES 1.25□-2C 天井内 | m | 4.8
0010 | 料金所棟増築工事 | 0030 | 機械設備工事 | 00060 | 換気設備工事 | 0023 | 計装配管 PF-16 合成樹脂可とう電線管 | m | 1.5
0010 | 料金所棟増築工事 | 0030 | 機械設備工事 | 00060 | 換気設備工事 | 0024 | ｽｲｯﾁﾎﾞｯｸｽ 埋込形角形 2個用 | 個 | 1
0010 | 料金所棟増築工事 | 0030 | 機械設備工事 | 00070 | プロパンガス設備工事 | 0001 | ｶﾞｽ配管 ﾎﾟﾘｴﾁﾚﾝ被覆鋼管 20A 地中 | m | 4.6
0010 | 料金所棟増築工事 | 0030 | 機械設備工事 | 00070 | プロパンガス設備工事 | 0002 | ｶﾞｽ配管 ﾎﾟﾘｴﾁﾚﾝ被覆鋼管 25A 地中 | m | 2.1
0010 | 料金所棟増築工事 | 0030 | 機械設備工事 | 00070 | プロパンガス設備工事 | 0003 | ｶﾞｽ配管 配管用炭素鋼鋼管(白) SGP ねじ 20A 機械室便所 | m | 3.6
0010 | 料金所棟増築工事 | 0030 | 機械設備工事 | 00070 | プロパンガス設備工事 | 0004 | ｶﾞｽ配管 配管用炭素鋼鋼管(白) SGP ねじ 25A 機械室便所 | m | 6.4
0010 | 料金所棟増築工事 | 0030 | 機械設備工事 | 00070 | プロパンガス設備工事 | 0005 | ｶﾞｽ配管 配管用炭素鋼鋼管(白) SGP ねじ 20A 屋外架空 | m | 4.5
0010 | 料金所棟増築工事 | 0030 | 機械設備工事 | 00070 | プロパンガス設備工事 | 0006 | 弁類 仕切弁 10K 20A 鋳鉄製 | 個 | 3
0010 | 料金所棟増築工事 | 0030 | 機械設備工事 | 00070 | プロパンガス設備工事 | 0007 | 弁類 仕切弁 10K 25A 鋳鉄製 | 個 | 1
0010 | 料金所棟増築工事 | 0030 | 機械設備工事 | 00070 | プロパンガス設備工事 | 0008 | 桝類 弁桝 VC-P | 組 | 1
0010 | 料金所棟増築工事 | 0030 | 機械設備工事 | 00070 | プロパンガス設備工事 | 0009 | ｶﾞｽ配管塗装 配管用炭素鋼鋼管(白) 20A 露出 | m | 4.5
0020 | 料金所棟改修工事 | 0010 | 建築工事 | 00010 | 仮設工事 | 0001 | 墨出し | m2 | 210
0020 | 料金所棟改修工事 | 0010 | 建築工事 | 00010 | 仮設工事 | 0002 | 養生 | m2 | 210
0020 | 料金所棟改修工事 | 0010 | 建築工事 | 00010 | 仮設工事 | 0003 | 外部足場(ｸｻﾋﾞ緊結式) | m2 | 247
0020 | 料金所棟改修工事 | 0010 | 建築工事 | 00010 | 仮設工事 | 0004 | 最上部安全手摺 | m | 54.5
0020 | 料金所棟改修工事 | 0010 | 建築工事 | 00010 | 仮設工事 | 0005 | 外部足場養生ｼｰﾄ張り | m2 | 247
0020 | 料金所棟改修工事 | 0010 | 建築工事 | 00010 | 仮設工事 | 0006 | 内部足場(脚立) | m2 | 210
0020 | 料金所棟改修工事 | 0010 | 建築工事 | 00010 | 仮設工事 | 0007 | 水平養生 | m2 | 210
0020 | 料金所棟改修工事 | 0010 | 建築工事 | 00010 | 仮設工事 | 0008 | 整理掃除片付け | m2 | 210
0020 | 料金所棟改修工事 | 0010 | 建築工事 | 00010 | 仮設工事 | 0009 | 仮設玄関､前室 ﾕﾆｯﾄﾊｳｽ 4220×2246×1棟(6ヶ月程度) 基礎鋼材共 | 式 | 1
0020 | 料金所棟改修工事 | 0010 | 建築工事 | 00010 | 仮設工事 | 0010 | 仮設玄関､前室 ﾕﾆｯﾄﾊｳｽ 据付費 撤去共 | 式 | 1
0020 | 料金所棟改修工事 | 0010 | 建築工事 | 00010 | 仮設工事 | 0011 | 仮設通路組立設置 850×1960 基礎鋼材､屋根､壁共 | m2 | 1.7
0020 | 料金所棟改修工事 | 0010 | 建築工事 | 00010 | 仮設工事 | 0012 | 仮設玄関前踏台 600×1800 土台､防滑ｼｰﾄ共 | 箇所 | 1
0020 | 料金所棟改修工事 | 0010 | 建築工事 | 00010 | 仮設工事 | 0013 | 仮設玄関､前室 ﾕﾆｯﾄﾊｳｽ 搬入・引取 | 往復 | 1
0020 | 料金所棟改修工事 | 0010 | 建築工事 | 00010 | 仮設工事 | 0014 | 仮設ﾄｲﾚ L2196×W1906×1棟 (6ヶ月程度) 敷鉄板 1.5×3.0×t22共 | 式 | 1
0020 | 料金所棟改修工事 | 0010 | 建築工事 | 00010 | 仮設工事 | 0015 | 仮設ﾄｲﾚ 据付費 撤去共 | 式 | 1
0020 | 料金所棟改修工事 | 0010 | 建築工事 | 00010 | 仮設工事 | 0016 | 仮設ﾄｲﾚ 搬入・引取 | 往復 | 1
0020 | 料金所棟改修工事 | 0010 | 建築工事 | 00020 | 土工事 | 0001 | 根切り(つぼ掘り) | m3 | 8.4
0020 | 料金所棟改修工事 | 0010 | 建築工事 | 00020 | 土工事 | 0002 | 鋤取り | m3 | 1.4
0020 | 料金所棟改修工事 | 0010 | 建築工事 | 00020 | 土工事 | 0003 | 床付け(つぼ掘り) | m2 | 7.1
0020 | 料金所棟改修工事 | 0010 | 建築工事 | 00020 | 土工事 | 0004 | 埋戻し(A種) | m3 | 6.2
0020 | 料金所棟改修工事 | 0010 | 建築工事 | 00020 | 土工事 | 0005 | 発生土運搬 | m3 | 4
0020 | 料金所棟改修工事 | 0010 | 建築工事 | 00020 | 土工事 | 0006 | 発生土処分 | m3 | 4
0020 | 料金所棟改修工事 | 0010 | 建築工事 | 00020 | 土工事 | 0007 | 掘削機械運搬費(1往復) | 式 | 1
0020 | 料金所棟改修工事 | 0010 | 建築工事 | 00030 | 地業工事 | 0001 | 砕石地業(基礎下) | m3 | 0.9
0020 | 料金所棟改修工事 | 0010 | 建築工事 | 00030 | 地業工事 | 0002 | 砕石地業(土間下) | m3 | 2
0020 | 料金所棟改修工事 | 0010 | 建築工事 | 00040 | ｺﾝｸﾘｰﾄ工事 | 0001 | 捨ｺﾝｸﾘｰﾄ(FC18 SL18) | m3 | 0.4
0020 | 料金所棟改修工事 | 0010 | 建築工事 | 00040 | ｺﾝｸﾘｰﾄ工事 | 0002 | ｽﾛｰﾌﾟ部ｺﾝｸﾘｰﾄ(FC24 SL15) | m3 | 4.4
0020 | 料金所棟改修工事 | 0010 | 建築工事 | 00040 | ｺﾝｸﾘｰﾄ工事 | 0003 | 腰壁ｺﾝｸﾘｰﾄ(FC24 SL15) | m3 | 0.2
0020 | 料金所棟改修工事 | 0010 | 建築工事 | 00040 | ｺﾝｸﾘｰﾄ工事 | 0004 | 土間嵩上ｺﾝｸﾘｰﾄ(FC24 SL15) | m3 | 7.2
0020 | 料金所棟改修工事 | 0010 | 建築工事 | 00040 | ｺﾝｸﾘｰﾄ工事 | 0005 | 設備基礎ｺﾝｸﾘｰﾄ(FC18 SL15) | m3 | 0.9
0020 | 料金所棟改修工事 | 0010 | 建築工事 | 00040 | ｺﾝｸﾘｰﾄ工事 | 0006 | 捨ｺﾝｸﾘｰﾄ打設手間（ﾎﾟﾝﾌﾟ圧送） | m3 | 0.4
0020 | 料金所棟改修工事 | 0010 | 建築工事 | 00040 | ｺﾝｸﾘｰﾄ工事 | 0007 | ｽﾛｰﾌﾟ部ｺﾝｸﾘｰﾄ打設手間（ﾎﾟﾝﾌﾟ圧送） | m3 | 4.4
0020 | 料金所棟改修工事 | 0010 | 建築工事 | 00040 | ｺﾝｸﾘｰﾄ工事 | 0008 | 腰壁ｺﾝｸﾘｰﾄ打設手間（ﾎﾟﾝﾌﾟ圧送） | m3 | 0.2
0020 | 料金所棟改修工事 | 0010 | 建築工事 | 00040 | ｺﾝｸﾘｰﾄ工事 | 0009 | 土間嵩上ｺﾝｸﾘｰﾄ打設手間（ﾎﾟﾝﾌﾟ圧送） | m3 | 7.2
0020 | 料金所棟改修工事 | 0010 | 建築工事 | 00040 | ｺﾝｸﾘｰﾄ工事 | 0010 | 設備基礎ｺﾝｸﾘｰﾄ打設手間（ﾎﾟﾝﾌﾟ圧送） | m3 | 0.9
0020 | 料金所棟改修工事 | 0010 | 建築工事 | 00040 | ｺﾝｸﾘｰﾄ工事 | 0011 | ﾎﾟﾝﾌﾟ圧送基本料(50m3未満) | 回 | 5
0020 | 料金所棟改修工事 | 0010 | 建築工事 | 00040 | ｺﾝｸﾘｰﾄ工事 | 0012 | 型枠(捨てｺﾝ型枠) | m | 21.4
0020 | 料金所棟改修工事 | 0010 | 建築工事 | 00040 | ｺﾝｸﾘｰﾄ工事 | 0013 | 型枠(普通) | m2 | 10.9
0020 | 料金所棟改修工事 | 0010 | 建築工事 | 00040 | ｺﾝｸﾘｰﾄ工事 | 0014 | 型枠(打放し) | m2 | 12.5
0020 | 料金所棟改修工事 | 0010 | 建築工事 | 00040 | ｺﾝｸﾘｰﾄ工事 | 0015 | 型枠運搬費 | m2 | 24.5
0020 | 料金所棟改修工事 | 0010 | 建築工事 | 00040 | ｺﾝｸﾘｰﾄ工事 | 0016 | 打継目地 | m | 15.5
0020 | 料金所棟改修工事 | 0010 | 建築工事 | 00050 | 鉄筋工事 | 0001 | 異形鉄筋(SD295 D10) | t | 0.4
0020 | 料金所棟改修工事 | 0010 | 建築工事 | 00050 | 鉄筋工事 | 0002 | 鉄筋加工組立 | t | 0.4
0020 | 料金所棟改修工事 | 0010 | 建築工事 | 00050 | 鉄筋工事 | 0003 | 鉄筋運搬費 | t | 0.4
0020 | 料金所棟改修工事 | 0010 | 建築工事 | 00050 | 鉄筋工事 | 0004 | あと施工ｱﾝｶｰ(樹脂系 D13 埋込長 L=100 ｽﾛｰﾌﾟ土間､梁 横向打) | 本 | 51
0020 | 料金所棟改修工事 | 0010 | 建築工事 | 00060 | 鉄骨工事 | 0001 | Ｈ形鋼(H-200×100×5.5×8 (SN400A)) | t | 0.2
0020 | 料金所棟改修工事 | 0010 | 建築工事 | 00060 | 鉄骨工事 | 0002 | 角形鋼管(□-100×100×3.2 (STKR400)) | t | 0.1
0020 | 料金所棟改修工事 | 0010 | 建築工事 | 00060 | 鉄骨工事 | 0003 | 角形鋼管(□-100×100×2.3 (STKR400)) | t | 0.4
0020 | 料金所棟改修工事 | 0010 | 建築工事 | 00060 | 鉄骨工事 | 0004 | ﾘｯﾌﾟ溝形鋼(C-100×50×20×2.3 (SSC400)) | t | 0.6
0020 | 料金所棟改修工事 | 0010 | 建築工事 | 00060 | 鉄骨工事 | 0005 | 鋼板(t=9(SN400A)) | t | 0.1
0020 | 料金所棟改修工事 | 0010 | 建築工事 | 00060 | 鉄骨工事 | 0006 | 鋼板(t=9(SS400)) | t | 0.1
0020 | 料金所棟改修工事 | 0010 | 建築工事 | 00060 | 鉄骨工事 | 0007 | 鋼板(t=4.5(SS400)) | t | 0.2
0020 | 料金所棟改修工事 | 0010 | 建築工事 | 00060 | 鉄骨工事 | 0008 | ﾄﾙｼｱ形高力ﾎﾞﾙﾄ S10T(M16×40) | 本 | 12
0020 | 料金所棟改修工事 | 0010 | 建築工事 | 00060 | 鉄骨工事 | 0009 | 普通ﾎﾞﾙﾄ SS400(M12×40) | 本 | 341
0020 | 料金所棟改修工事 | 0010 | 建築工事 | 00060 | 鉄骨工事 | 0010 | 普通ﾎﾞﾙﾄ SS400(M12×135) | 本 | 166
0020 | 料金所棟改修工事 | 0010 | 建築工事 | 00060 | 鉄骨工事 | 0011 | A.BOLT(P2間柱 樹脂ｱﾝｶｰ M12埋込L100(SS400)D.N) | 本 | 4
0020 | 料金所棟改修工事 | 0010 | 建築工事 | 00060 | 鉄骨工事 | 0012 | A.BOLT(出隅部間柱 M12 L240(SS400)D.N) | 本 | 4
0020 | 料金所棟改修工事 | 0010 | 建築工事 | 00060 | 鉄骨工事 | 0013 | A.BOLT(腰壁上土台 M12 L240(SS400)) | 本 | 8
0020 | 料金所棟改修工事 | 0010 | 建築工事 | 00060 | 鉄骨工事 | 0014 | A.BOLT(土台 M12 L240 樹脂ｱﾝｶｰ 埋込L100(SS400)) | 本 | 7
0020 | 料金所棟改修工事 | 0010 | 建築工事 | 00060 | 鉄骨工事 | 0015 | ｽｸﾗｯﾌﾟ控除 H2 | t | -0.1
0020 | 料金所棟改修工事 | 0010 | 建築工事 | 00060 | 鉄骨工事 | 0016 | 工場加工組立(自社超音波探傷試験100%共) | t | 1.6
0020 | 料金所棟改修工事 | 0010 | 建築工事 | 00060 | 鉄骨工事 | 0017 | 工場溶接 隅肉6mm換算 | m | 68
0020 | 料金所棟改修工事 | 0010 | 建築工事 | 00060 | 鉄骨工事 | 0018 | 現場溶接 隅肉6mm換算 | m | 1
0020 | 料金所棟改修工事 | 0010 | 建築工事 | 00060 | 鉄骨工事 | 0019 | 工場鉄骨錆止め塗装 JISK5674 2種 工場2回塗り | t | 1.6
0020 | 料金所棟改修工事 | 0010 | 建築工事 | 00060 | 鉄骨工事 | 0020 | 鉄骨建て方 | t | 1.6
0020 | 料金所棟改修工事 | 0010 | 建築工事 | 00060 | 鉄骨工事 | 0021 | 現場鉄骨錆止め塗装 | t | 1.6
0020 | 料金所棟改修工事 | 0010 | 建築工事 | 00060 | 鉄骨工事 | 0022 | 高力ﾎﾞﾙﾄ本締め | 本 | 12
0020 | 料金所棟改修工事 | 0010 | 建築工事 | 00060 | 鉄骨工事 | 0023 | 普通ﾎﾞﾙﾄ本締め | 本 | 507
0020 | 料金所棟改修工事 | 0010 | 建築工事 | 00060 | 鉄骨工事 | 0024 | 鉄骨運搬費 | t | 1.6
0020 | 料金所棟改修工事 | 0010 | 建築工事 | 00060 | 鉄骨工事 | 0025 | ﾍﾞｰｽ下ﾓﾙﾀﾙ 無収縮ﾓﾙﾀﾙ 150×280×t30 | 箇所 | 2
0020 | 料金所棟改修工事 | 0010 | 建築工事 | 00060 | 鉄骨工事 | 0026 | ﾍﾞｰｽ下ﾓﾙﾀﾙ 無収縮ﾓﾙﾀﾙ 200×200×t30 | 箇所 | 2
0020 | 料金所棟改修工事 | 0010 | 建築工事 | 00070 | 外装工事 | 0001 | 窯業系ｻｲﾃﾞｨﾝｸﾞ t=12 塗装品 金具留工法 防水ｼｰﾄ共 | m2 | 56.1
0020 | 料金所棟改修工事 | 0010 | 建築工事 | 00070 | 外装工事 | 0002 | 窯業系ｻｲﾃﾞｨﾝｸﾞ ｺｰﾅｰ役物 t=12 塗装品 金具留工法 防水ｼｰﾄ共 | m | 7
0020 | 料金所棟改修工事 | 0010 | 建築工事 | 00070 | 外装工事 | 0003 | 土台水切 ｱﾙﾐ既製品 ｻｲﾃﾞｨﾝｸﾞ用 | m | 18.1
0020 | 料金所棟改修工事 | 0010 | 建築工事 | 00080 | 防水工事 | 0001 | ｼｰﾘﾝｸﾞ：金物取合(PS-2 20×10) | m | 2.9
0020 | 料金所棟改修工事 | 0010 | 建築工事 | 00080 | 防水工事 | 0002 | ｼｰﾘﾝｸﾞ：ﾗｲﾆﾝｸﾞ廻り(SR-1 5×5) | m | 3.5
0020 | 料金所棟改修工事 | 0010 | 建築工事 | 00080 | 防水工事 | 0003 | ｼｰﾘﾝｸﾞ：外装取合・打替え(MS-2 10×10) | m | 71.3
0020 | 料金所棟改修工事 | 0010 | 建築工事 | 00090 | ﾀｲﾙ工事 | 0001 | ﾎﾟｰﾁ床：磁器質ﾀｲﾙ張り 150角 | m2 | 10.1
0020 | 料金所棟改修工事 | 0010 | 建築工事 | 00090 | ﾀｲﾙ工事 | 0002 | ﾎﾟｰﾁ床：磁器質ﾀｲﾙ張り 150角(階段踏面) | m2 | 0.5
0020 | 料金所棟改修工事 | 0010 | 建築工事 | 00090 | ﾀｲﾙ工事 | 0003 | ﾎﾟｰﾁ床：磁器質ﾀｲﾙ張り 150角(階段蹴込) | m2 | 0.7
0020 | 料金所棟改修工事 | 0010 | 建築工事 | 00090 | ﾀｲﾙ工事 | 0004 | ﾎﾟｰﾁ床：磁器質ﾀｲﾙ張り 150角(段鼻用) | m2 | 3.6
0020 | 料金所棟改修工事 | 0010 | 建築工事 | 00090 | ﾀｲﾙ工事 | 0005 | ｽﾛｰﾌﾟ床：磁器質ﾀｲﾙ張り 150角（防滑仕様) | m2 | 9.7
0020 | 料金所棟改修工事 | 0010 | 建築工事 | 00100 | 屋根及びとい工事 | 0001 | 水上面戸 塗装溶融55%ｱﾙﾐ亜鉛ﾒｯｷ鋼板 t=0.6 | m | 11.2
0020 | 料金所棟改修工事 | 0010 | 建築工事 | 00100 | 屋根及びとい工事 | 0002 | 水上水切 塗装溶融55%ｱﾙﾐ亜鉛ﾒｯｷ鋼板 t=0.6 | m | 11.2
0020 | 料金所棟改修工事 | 0010 | 建築工事 | 00100 | 屋根及びとい工事 | 0003 | 軒先面戸 塗装溶融55%ｱﾙﾐ亜鉛ﾒｯｷ鋼板 t=0.6 | m | 1.2
0020 | 料金所棟改修工事 | 0010 | 建築工事 | 00100 | 屋根及びとい工事 | 0004 | ｴﾌﾟﾛﾝ面戸 塗装溶融55%ｱﾙﾐ亜鉛ﾒｯｷ鋼板 t=0.6 | m | 0.6
0020 | 料金所棟改修工事 | 0010 | 建築工事 | 00100 | 屋根及びとい工事 | 0005 | 妻側水切 塗装溶融55%ｱﾙﾐ亜鉛ﾒｯｷ鋼板 t=0.6 | m | 12.1
0020 | 料金所棟改修工事 | 0010 | 建築工事 | 00100 | 屋根及びとい工事 | 0006 | 妻側ﾀｲﾄﾌﾚｰﾑ | m | 12.1
0020 | 料金所棟改修工事 | 0010 | 建築工事 | 00100 | 屋根及びとい工事 | 0007 | 軒先水切 塗装溶融55%ｱﾙﾐ亜鉛ﾒｯｷ鋼板 t=0.6 | m | 1.2
0020 | 料金所棟改修工事 | 0010 | 建築工事 | 00100 | 屋根及びとい工事 | 0008 | 軒樋 塩ﾋﾞ製 角型ｶﾗｰ W200 端部加工 | 箇所 | 1
0020 | 料金所棟改修工事 | 0010 | 建築工事 | 00100 | 屋根及びとい工事 | 0009 | 竪樋 硬質塩ﾋﾞ管 ｶﾗｰ φ100 | m | 3.7
0020 | 料金所棟改修工事 | 0010 | 建築工事 | 00100 | 屋根及びとい工事 | 0010 | ﾄﾞﾚﾝ 塩ﾋﾞ製 φ100 | 箇所 | 1
0020 | 料金所棟改修工事 | 0010 | 建築工事 | 00100 | 屋根及びとい工事 | 0011 | 竪樋支持金物取替 ｽﾃﾝﾚｽ | 箇所 | 8
0020 | 料金所棟改修工事 | 0010 | 建築工事 | 00100 | 屋根及びとい工事 | 0012 | 幕板H895 塗装溶融55%ｱﾙﾐ亜鉛ﾒｯｷ鋼板t0.5 加工 □-40×40×3.2 | m | 1.6
0020 | 料金所棟改修工事 | 0010 | 建築工事 | 00100 | 屋根及びとい工事 | 0013 | 幕板笠木 W55 塗装溶融55%ｱﾙﾐ亜鉛ﾒｯｷ鋼板t0.5 | m | 1.6
0020 | 料金所棟改修工事 | 0010 | 建築工事 | 00100 | 屋根及びとい工事 | 0014 | 幕板水切 W55 塗装溶融55%ｱﾙﾐ亜鉛ﾒｯｷ鋼板t0.5 | m | 1.6
0020 | 料金所棟改修工事 | 0010 | 建築工事 | 00110 | 金属工事 | 0001 | 庇 W3600×D1500 ｱﾙﾐ既製品 | 箇所 | 1
0020 | 料金所棟改修工事 | 0010 | 建築工事 | 00110 | 金属工事 | 0002 | 手摺り ｽﾃﾝﾚｽ製 H=700 | m | 10
0020 | 料金所棟改修工事 | 0010 | 建築工事 | 00110 | 金属工事 | 0003 | ﾏﾝﾎｰﾙ蓋 φ750 鋳鉄製 防水型 | 箇所 | 1
0020 | 料金所棟改修工事 | 0010 | 建築工事 | 00110 | 金属工事 | 0004 | 外壁下端見切り縁 ｱﾙﾐ型材 35×120 | m | 2.7
0020 | 料金所棟改修工事 | 0010 | 建築工事 | 00110 | 金属工事 | 0005 | ｱﾙﾐｽﾊﾟﾝﾄﾞﾚﾙ t=1.0 | m2 | 3.3
0020 | 料金所棟改修工事 | 0010 | 建築工事 | 00110 | 金属工事 | 0006 | 軽量鉄骨天井下地 25型 @300 ｱﾙﾐｽﾊﾟﾝﾄﾞﾚﾙ用 | m2 | 3.3
0020 | 料金所棟改修工事 | 0010 | 建築工事 | 00110 | 金属工事 | 0007 | 床下点検口 600×600 ｽﾃﾝﾚｽ ﾎﾞﾙﾄ固定式 密閉型 | 箇所 | 1
0020 | 料金所棟改修工事 | 0010 | 建築工事 | 00110 | 金属工事 | 0008 | ﾌﾞﾗｲﾝﾄﾞﾎﾞｯｸｽ ｱﾙﾐ製 120×150 | m | 17.1
0020 | 料金所棟改修工事 | 0010 | 建築工事 | 00110 | 金属工事 | 0009 | 額縁 ｱﾙﾐ 110×25 | m | 46.9
0020 | 料金所棟改修工事 | 0010 | 建築工事 | 00110 | 金属工事 | 0010 | 沓ずり SUS304 t1.5 W40 | m | 3.9
0020 | 料金所棟改修工事 | 0010 | 建築工事 | 00110 | 金属工事 | 0011 | 敷居ﾚｰﾙ S SUS304 t1.5 W50 片引き用 | m | 1.8
0020 | 料金所棟改修工事 | 0010 | 建築工事 | 00110 | 金属工事 | 0012 | 衝突防止ﾏｰｸ φ30 ｽﾃﾝﾚｽ | 個 | 10
0020 | 料金所棟改修工事 | 0010 | 建築工事 | 00110 | 金属工事 | 0013 | 軽量鉄骨壁下地 19型 @300 | m2 | 24.9
0020 | 料金所棟改修工事 | 0010 | 建築工事 | 00110 | 金属工事 | 0014 | 軽量鉄骨壁下地 50型 @300 | m2 | 66.3
0020 | 料金所棟改修工事 | 0010 | 建築工事 | 00110 | 金属工事 | 0015 | 軽量鉄骨壁下地 50型 @450 | m2 | 2.1
0020 | 料金所棟改修工事 | 0010 | 建築工事 | 00110 | 金属工事 | 0016 | 軽量鉄骨壁下地 65型 @300 | m2 | 204
0020 | 料金所棟改修工事 | 0010 | 建築工事 | 00110 | 金属工事 | 0017 | 軽量鉄骨壁下地 65型 @300ﾗｲﾆﾝｸﾞ | m2 | 2
0020 | 料金所棟改修工事 | 0010 | 建築工事 | 00110 | 金属工事 | 0018 | 軽量鉄骨壁下地 65型 @450 | m2 | 7.6
0020 | 料金所棟改修工事 | 0010 | 建築工事 | 00110 | 金属工事 | 0019 | 軽量鉄骨壁下地 100型 @300 | m2 | 21.1
0020 | 料金所棟改修工事 | 0010 | 建築工事 | 00110 | 金属工事 | 0020 | 軽量鉄骨壁下地 開口補強 50型 | m | 86.6
0020 | 料金所棟改修工事 | 0010 | 建築工事 | 00110 | 金属工事 | 0021 | 軽量鉄骨壁下地 開口補強 65型 | m | 56.2
0020 | 料金所棟改修工事 | 0010 | 建築工事 | 00110 | 金属工事 | 0022 | 軽量鉄骨天井下地 19型 @225 既存吊ﾎﾞﾙﾄ再利用 | m2 | 201
0020 | 料金所棟改修工事 | 0010 | 建築工事 | 00110 | 金属工事 | 0023 | 軽量鉄骨天井下地 開口補強 19型 300×300 | 箇所 | 3
0020 | 料金所棟改修工事 | 0010 | 建築工事 | 00110 | 金属工事 | 0024 | 軽量鉄骨天井下地 開口補強 19型 400×400 | 箇所 | 3
0020 | 料金所棟改修工事 | 0010 | 建築工事 | 00110 | 金属工事 | 0025 | 軽量鉄骨天井下地 開口補強 19型 800×500 | 箇所 | 1
0020 | 料金所棟改修工事 | 0010 | 建築工事 | 00110 | 金属工事 | 0026 | 軽量鉄骨天井下地 開口補強 19型 900×900 | 箇所 | 6
0020 | 料金所棟改修工事 | 0010 | 建築工事 | 00110 | 金属工事 | 0027 | 軽量鉄骨天井下地 開口補強 19型 150×1235 | 箇所 | 33
0020 | 料金所棟改修工事 | 0010 | 建築工事 | 00110 | 金属工事 | 0028 | 天井点検口 450×450 ｱﾙﾐ 額縁枠 | 箇所 | 8
0020 | 料金所棟改修工事 | 0010 | 建築工事 | 00120 | 左官工事 | 0001 | 床ﾓﾙﾀﾙ塗り 金ｺﾞﾃ 階段部 | m2 | 2.6
0020 | 料金所棟改修工事 | 0010 | 建築工事 | 00120 | 左官工事 | 0002 | 床ﾓﾙﾀﾙ塗り 金ｺﾞﾃ ﾀｲﾙ下 | m2 | 10.1
0020 | 料金所棟改修工事 | 0010 | 建築工事 | 00120 | 左官工事 | 0003 | 床ﾓﾙﾀﾙ塗り 金ｺﾞﾃ ﾀｲﾙ下 踏面 | m2 | 0.5
0020 | 料金所棟改修工事 | 0010 | 建築工事 | 00120 | 左官工事 | 0004 | 床ﾓﾙﾀﾙ塗り 金ｺﾞﾃ ﾀｲﾙ下 蹴込 | m2 | 0.7
0020 | 料金所棟改修工事 | 0010 | 建築工事 | 00120 | 左官工事 | 0005 | 建具廻り ﾓﾙﾀﾙ詰め 外部 防水剤入り | m | 3.2
0020 | 料金所棟改修工事 | 0010 | 建築工事 | 00120 | 左官工事 | 0006 | 床 嵩上げｺﾝｸﾘｰﾄ金ｺﾞﾃ | m2 | 52.8
0020 | 料金所棟改修工事 | 0010 | 建築工事 | 00120 | 左官工事 | 0007 | 床 ｺﾝｸﾘｰﾄ金ｺﾞﾃ ﾀｲﾙ下 | m2 | 21
0020 | 料金所棟改修工事 | 0010 | 建築工事 | 00120 | 左官工事 | 0008 | ｽﾛｰﾌﾟ基礎ｺﾝｸﾘｰﾄ天端金ｺﾞﾃ | m2 | 5.2
0020 | 料金所棟改修工事 | 0010 | 建築工事 | 00120 | 左官工事 | 0009 | 設備基礎ｺﾝｸﾘｰﾄ天端金ｺﾞﾃ | m2 | 2.1
0020 | 料金所棟改修工事 | 0010 | 建築工事 | 00120 | 左官工事 | 0010 | ｺﾝｸﾘｰﾄ打放面補修 | m2 | 12.5
0020 | 料金所棟改修工事 | 0010 | 建築工事 | 00130 | 鋼製建具工事 | 0001 | AD-1 片開き框戸 W900×H2000 ｱﾙﾐ製額縁共 | 箇所 | 1
0020 | 料金所棟改修工事 | 0010 | 建築工事 | 00130 | 鋼製建具工事 | 0002 | AD-3 片引き框戸+FIX窓 W2620×H2190 ｴﾝｼﾞﾝ装置取付調整共 | 箇所 | 1
0020 | 料金所棟改修工事 | 0010 | 建築工事 | 00130 | 鋼製建具工事 | 0003 | AW-2 引き違い窓 W1700×H1700 ｱﾙﾐ製額縁共 | 箇所 | 1
0020 | 料金所棟改修工事 | 0010 | 建築工事 | 00130 | 鋼製建具工事 | 0004 | AW-3 引き違い窓 W3340×H1700 ｱﾙﾐ製額縁共 | 箇所 | 1
0020 | 料金所棟改修工事 | 0010 | 建築工事 | 00130 | 鋼製建具工事 | 0005 | AW-9 内倒し窓 W600×H600 ｱﾙﾐ製額縁共 | 箇所 | 1
0020 | 料金所棟改修工事 | 0010 | 建築工事 | 00130 | 鋼製建具工事 | 0006 | AL-1 面格子 W1800×1900 ｱﾙﾐ製縦格子：20×50＠100 特殊ﾅｯﾄ | 箇所 | 2
0020 | 料金所棟改修工事 | 0010 | 建築工事 | 00130 | 鋼製建具工事 | 0007 | AL-2 面格子 W1300×1900 ｱﾙﾐ製縦格子：20×50＠100 特殊ﾅｯﾄ | 箇所 | 1
0020 | 料金所棟改修工事 | 0010 | 建築工事 | 00130 | 鋼製建具工事 | 0008 | SD-1 片開きﾌﾗｯｼｭ戸 W600×H850 ｽﾁｰﾙ製額縁共 | 箇所 | 1
0020 | 料金所棟改修工事 | 0010 | 建築工事 | 00130 | 鋼製建具工事 | 0009 | SF-1 片開き戸用 W760×H2000 枠見込110 | 箇所 | 1
0020 | 料金所棟改修工事 | 0010 | 建築工事 | 00130 | 鋼製建具工事 | 0010 | SF-2 片開き戸用 W800×H2000 枠見込110 | 箇所 | 1
0020 | 料金所棟改修工事 | 0010 | 建築工事 | 00130 | 鋼製建具工事 | 0011 | SF-3 親子開き戸用 W1180×H2000 枠見込110 | 箇所 | 1
0020 | 料金所棟改修工事 | 0010 | 建築工事 | 00130 | 鋼製建具工事 | 0012 | SF-4 親子開き戸用 W1200×H2000 枠見込110 | 箇所 | 1
0020 | 料金所棟改修工事 | 0010 | 建築工事 | 00130 | 鋼製建具工事 | 0013 | SF-6 片引き戸用 W1700×H2000 枠見込160 | 箇所 | 1
0020 | 料金所棟改修工事 | 0010 | 建築工事 | 00130 | 鋼製建具工事 | 0014 | LSD-1 片引きﾌﾗｯｼｭ戸 W950×H2000 | 箇所 | 1
0020 | 料金所棟改修工事 | 0010 | 建築工事 | 00130 | 鋼製建具工事 | 0015 | SSW-1 引違い窓＋FIX窓 W1500×H1675 | 箇所 | 1
0020 | 料金所棟改修工事 | 0010 | 建築工事 | 00140 | 木製建具工事 | 0001 | WD-3 片開きﾌﾗｯｼｭ戸 W760×H2000 | 箇所 | 1
0020 | 料金所棟改修工事 | 0010 | 建築工事 | 00140 | 木製建具工事 | 0002 | WD-5 片開きﾌﾗｯｼｭ戸 W800×H2000 | 箇所 | 1
0020 | 料金所棟改修工事 | 0010 | 建築工事 | 00140 | 木製建具工事 | 0003 | WD-8 親子開きﾌﾗｯｼｭ戸 W1180×H2000 | 箇所 | 1
0020 | 料金所棟改修工事 | 0010 | 建築工事 | 00140 | 木製建具工事 | 0004 | WD-10 親子開きﾌﾗｯｼｭ戸 W1200×H2000 | 箇所 | 1
0020 | 料金所棟改修工事 | 0010 | 建築工事 | 00140 | 木製建具工事 | 0005 | WD-13 片引きﾌﾗｯｼｭ戸 W850×H2000 | 箇所 | 1
0020 | 料金所棟改修工事 | 0010 | 建築工事 | 00150 | ｶﾞﾗｽ工事 | 0001 | ﾌﾛｰﾄｶﾞﾗｽ t=5 4.45m2以下 | m2 | 8.4
0020 | 料金所棟改修工事 | 0010 | 建築工事 | 00150 | ｶﾞﾗｽ工事 | 0002 | 型板ｶﾞﾗｽ F4 2.18m2以下 | m2 | 3.6
0020 | 料金所棟改修工事 | 0010 | 建築工事 | 00150 | ｶﾞﾗｽ工事 | 0003 | 網入型板ｶﾞﾗｽ t=6.8 2.18m2以下 | m2 | 1.8
0020 | 料金所棟改修工事 | 0010 | 建築工事 | 00150 | ｶﾞﾗｽ工事 | 0004 | 網入磨き板ｶﾞﾗｽ t=6.8 2.18m2以下 | m2 | 1
0020 | 料金所棟改修工事 | 0010 | 建築工事 | 00150 | ｶﾞﾗｽ工事 | 0005 | 網入磨き板ｶﾞﾗｽ t=6.8 4.45m2以下 | m2 | 4.6
0020 | 料金所棟改修工事 | 0010 | 建築工事 | 00150 | ｶﾞﾗｽ工事 | 0006 | ｼｰﾘﾝｸﾞ：ｶﾞﾗｽ押え(SR-1 5×5) | m | 197
0020 | 料金所棟改修工事 | 0010 | 建築工事 | 00150 | ｶﾞﾗｽ工事 | 0007 | 防犯ﾌｨﾙﾑ | m2 | 4.7
0020 | 料金所棟改修工事 | 0010 | 建築工事 | 00160 | 塗装工事 | 0001 | DP塗 3級 既存ｻｲﾃﾞｨﾝｸﾞ面 水洗い+下地調整共 | m2 | 92.2
0020 | 料金所棟改修工事 | 0010 | 建築工事 | 00160 | 塗装工事 | 0002 | DP塗 3級 既存土台水切り面 水洗い+下地調整共 | m | 32.3
0020 | 料金所棟改修工事 | 0010 | 建築工事 | 00160 | 塗装工事 | 0003 | DP塗 3級 既存軒先水切り・鋼板面 水洗い+下地調整共 | m | 33.7
0020 | 料金所棟改修工事 | 0010 | 建築工事 | 00160 | 塗装工事 | 0004 | DP塗 3級 既存軒先面戸・鋼板面 水洗い+下地調整共 | m | 33.7
0020 | 料金所棟改修工事 | 0010 | 建築工事 | 00160 | 塗装工事 | 0005 | DP塗 3級 既存ｴﾌﾟﾛﾝ面戸・鋼板面 水洗い+下地調整共 | m | 20.8
0020 | 料金所棟改修工事 | 0010 | 建築工事 | 00160 | 塗装工事 | 0006 | DP塗 3級 既存水上面戸・鋼板面 水洗い+下地調整共 | m | 20.8
0020 | 料金所棟改修工事 | 0010 | 建築工事 | 00160 | 塗装工事 | 0007 | DP塗 3級 既存幕板面 水洗い+下地調整共 | m2 | 154
0020 | 料金所棟改修工事 | 0010 | 建築工事 | 00160 | 塗装工事 | 0008 | DP塗 3級 既存ｽﾁｰﾙ面 梯子掛け金物 水洗い+下地調整共 | 箇所 | 1
0020 | 料金所棟改修工事 | 0010 | 建築工事 | 00160 | 塗装工事 | 0009 | DP塗 3級 既存鉄骨面 水洗い+下地調整共 | m2 | 3.3
0020 | 料金所棟改修工事 | 0010 | 建築工事 | 00160 | 塗装工事 | 0010 | DP塗 3級 鋼製建具面 | m2 | 1.5
0020 | 料金所棟改修工事 | 0010 | 建築工事 | 00160 | 塗装工事 | 0011 | DP塗 3級 細幅物 糸巾300以下(ｽﾁｰﾙ枠) 素地ごしらえ共 | m | 2.3
0020 | 料金所棟改修工事 | 0010 | 建築工事 | 00160 | 塗装工事 | 0012 | SOP塗 細幅物 糸巾100以下 木製建具小口 素地ごしらえ共 | m | 35.5
0020 | 料金所棟改修工事 | 0010 | 建築工事 | 00160 | 塗装工事 | 0013 | SOP塗 細幅物 糸巾100以下 鉄部 素地ごしらえ共 | m | 8.8
0020 | 料金所棟改修工事 | 0010 | 建築工事 | 00160 | 塗装工事 | 0014 | SOP塗 細幅物 糸巾300以下 ｽﾁｰﾙ枠 素地ごしらえ共 | m | 37.8
0020 | 料金所棟改修工事 | 0010 | 建築工事 | 00160 | 塗装工事 | 0015 | UC塗 細幅物 糸巾300以下 木部 物掛け 素地ごしらえ共 | m | 6.8
0020 | 料金所棟改修工事 | 0010 | 建築工事 | 00160 | 塗装工事 | 0016 | EP塗 既存塗装ﾎﾞｰﾄﾞ面 下地調整共 | m2 | 16.5
0020 | 料金所棟改修工事 | 0010 | 建築工事 | 00160 | 塗装工事 | 0017 | 素地ごしらえ 鉄鋼面 C種 | m2 | 1.5
0020 | 料金所棟改修工事 | 0010 | 建築工事 | 00170 | 内装工事 | 0001 | ﾋﾞﾆﾙ床ｼｰﾄ(t=2.0) ｺﾝｸﾘｰﾄ金ｺﾞﾃ面 | m2 | 35.9
0020 | 料金所棟改修工事 | 0010 | 建築工事 | 00170 | 内装工事 | 0002 | ﾋﾞﾆﾙ床ﾀｲﾙ(t=2.0) ｺﾝｸﾘｰﾄ金ｺﾞﾃ面 | m2 | 2.6
0020 | 料金所棟改修工事 | 0010 | 建築工事 | 00170 | 内装工事 | 0003 | ﾋﾞﾆﾙ床ﾀｲﾙ(t=5.0) 置敷き用 帯電防止 | m2 | 162
0020 | 料金所棟改修工事 | 0010 | 建築工事 | 00170 | 内装工事 | 0004 | 巾木 ﾋﾞﾆﾙ巾木(H=60) | m | 122
0020 | 料金所棟改修工事 | 0010 | 建築工事 | 00170 | 内装工事 | 0005 | 壁 ﾋﾞﾆﾙｸﾛｽ貼 ﾎﾞｰﾄﾞ面 | m2 | 249
0020 | 料金所棟改修工事 | 0010 | 建築工事 | 00170 | 内装工事 | 0006 | 壁 石こうﾎﾞｰﾄﾞ t=12.5 軽鉄面・ﾎﾞｰﾄﾞ下 | m2 | 21
0020 | 料金所棟改修工事 | 0010 | 建築工事 | 00170 | 内装工事 | 0007 | 壁 石こうﾎﾞｰﾄﾞ t=12.5 ﾗｲﾆﾝｸﾞ 軽鉄面・ﾎﾞｰﾄﾞ下 | m2 | 2
0020 | 料金所棟改修工事 | 0010 | 建築工事 | 00170 | 内装工事 | 0008 | 壁 石こうﾎﾞｰﾄﾞ t=12.5 軽鉄面・貼物下 | m2 | 249
0020 | 料金所棟改修工事 | 0010 | 建築工事 | 00170 | 内装工事 | 0009 | 壁 化粧けい酸ｶﾙｼｳﾑ板 t=6 ﾗｲﾆﾝｸﾞ 軽鉄面・ﾎﾞｰﾄﾞ下 | m2 | 2
0020 | 料金所棟改修工事 | 0010 | 建築工事 | 00170 | 内装工事 | 0010 | 壁 化粧けい酸ｶﾙｼｳﾑ板 t=6 ﾎﾞｰﾄﾞ面 | m2 | 20.5
0020 | 料金所棟改修工事 | 0010 | 建築工事 | 00170 | 内装工事 | 0011 | 壁 見切り 化粧けい酸ｶﾙｼｳﾑ板 出隅部 | m2 | 1.4
0020 | 料金所棟改修工事 | 0010 | 建築工事 | 00170 | 内装工事 | 0012 | 壁 ｸﾞﾗｽｳｰﾙ 24㎏/m3 t=100 | m2 | 56.1
0020 | 料金所棟改修工事 | 0010 | 建築工事 | 00170 | 内装工事 | 0013 | 壁 ｺｰﾅｰﾋﾞｰﾄ | m | 78.6
0020 | 料金所棟改修工事 | 0010 | 建築工事 | 00170 | 内装工事 | 0014 | 天井 化粧石こうﾎﾞｰﾄﾞ t=9.5 軽鉄面 | m2 | 201
0020 | 料金所棟改修工事 | 0010 | 建築工事 | 00170 | 内装工事 | 0015 | 天井 ｸﾞﾗｽｳｰﾙ敷込み 24㎏/m3 t=100 | m2 | 205
0020 | 料金所棟改修工事 | 0010 | 建築工事 | 00170 | 内装工事 | 0016 | 天井 廻り縁 塩ﾋﾞ製 | m | 150
0020 | 料金所棟改修工事 | 0010 | 建築工事 | 00180 | 雑工事 | 0001 | P1 ﾊﾟｰﾃｨｼｮﾝ W3950×H2615×t50 | 箇所 | 1
0020 | 料金所棟改修工事 | 0010 | 建築工事 | 00180 | 雑工事 | 0002 | P2 ﾊﾟｰﾃｨｼｮﾝ W648×H2615×t50 | 箇所 | 1
0020 | 料金所棟改修工事 | 0010 | 建築工事 | 00180 | 雑工事 | 0003 | ﾌﾘｰｱｸｾｽﾌﾛｱ H=100 | m2 | 162
0020 | 料金所棟改修工事 | 0010 | 建築工事 | 00180 | 雑工事 | 0004 | ﾌﾘｰｱｸｾｽﾌﾛｱ端部処理 H=100 | m | 86.1
0020 | 料金所棟改修工事 | 0010 | 建築工事 | 00180 | 雑工事 | 0005 | 靴拭きﾏｯﾄ W1200×D600 ｽﾃﾝﾚｽ枠共 | 箇所 | 1
0020 | 料金所棟改修工事 | 0010 | 建築工事 | 00180 | 雑工事 | 0006 | 郵便受 W386×D171×H300 | 箇所 | 1
0020 | 料金所棟改修工事 | 0010 | 建築工事 | 00180 | 雑工事 | 0007 | ｶｰﾃﾝﾚｰﾙ ｼﾝｸﾞﾙ 壁付け | m | 1.7
0020 | 料金所棟改修工事 | 0010 | 建築工事 | 00180 | 雑工事 | 0008 | 姿見鏡 W600×H1200 | 箇所 | 1
0020 | 料金所棟改修工事 | 0010 | 建築工事 | 00180 | 雑工事 | 0009 | 消火器ﾎﾞｯｸｽ W288×D191×H693 埋込型扉付(ABC10型 消火器共) | 箇所 | 1
0020 | 料金所棟改修工事 | 0010 | 建築工事 | 00180 | 雑工事 | 0010 | ﾎﾜｲﾄﾎﾞｰﾄﾞ W1350×H1200 ｱﾙﾐ枠 | 箇所 | 1
0020 | 料金所棟改修工事 | 0010 | 建築工事 | 00180 | 雑工事 | 0011 | ﾎﾜｲﾄﾎﾞｰﾄﾞ W1800×H900 ｱﾙﾐ枠 月予定表 粉受け付 | 箇所 | 1
0020 | 料金所棟改修工事 | 0010 | 建築工事 | 00180 | 雑工事 | 0012 | 掲示板 W1350×H1200 ｱﾙﾐ枠 | 箇所 | 1
0020 | 料金所棟改修工事 | 0010 | 建築工事 | 00180 | 雑工事 | 0013 | 掲示板 W1200×H1200 ｱﾙﾐ枠 | 箇所 | 1
0020 | 料金所棟改修工事 | 0010 | 建築工事 | 00180 | 雑工事 | 0014 | 屋外掲示板 900×600×t20程度 ｱﾙﾐﾌﾚｰﾑ | 箇所 | 1
0020 | 料金所棟改修工事 | 0010 | 建築工事 | 00180 | 雑工事 | 0015 | 受付ｶｳﾝﾀｰ W1700×D350 ﾒﾗﾐﾝ化粧板貼 取付金物共 | 箇所 | 1
0020 | 料金所棟改修工事 | 0010 | 建築工事 | 00180 | 雑工事 | 0016 | 受付ｶｳﾝﾀｰ W1750×D350 ﾒﾗﾐﾝ化粧板貼 取付金物共 | 箇所 | 1
0020 | 料金所棟改修工事 | 0010 | 建築工事 | 00180 | 雑工事 | 0017 | ﾗｲﾆﾝｸﾞｶｳﾝﾀｰ D160 ﾒﾗﾐﾝﾎﾟｽﾄﾌｫｰﾑｔ26 耐水合板ｔ15下地共 | m | 0.9
0020 | 料金所棟改修工事 | 0010 | 建築工事 | 00180 | 雑工事 | 0018 | ﾗｲﾆﾝｸﾞｶｳﾝﾀｰ D250 ﾒﾗﾐﾝﾎﾟｽﾄﾌｫｰﾑｔ26 耐水合板ｔ15下地共 | m | 0.9
0020 | 料金所棟改修工事 | 0010 | 建築工事 | 00180 | 雑工事 | 0019 | 物掛け W850×D78×H75 木製 ﾌｯｸ4個 | 箇所 | 8
0020 | 料金所棟改修工事 | 0010 | 建築工事 | 00180 | 雑工事 | 0020 | ﾋﾟｸﾄｻｲﾝ 350×180 ｱｸﾘﾙ板ｔ5 表面印刷共 | 箇所 | 2
0020 | 料金所棟改修工事 | 0010 | 建築工事 | 00180 | 雑工事 | 0021 | 室名札 W244×D15×H81 | 箇所 | 5
0020 | 料金所棟改修工事 | 0010 | 建築工事 | 00180 | 雑工事 | 0022 | 館名板 600×300×t40 SUS304 t2.0 HL 折曲加工 | 箇所 | 2
0020 | 料金所棟改修工事 | 0010 | 建築工事 | 00190 | とりこわし工事 | 0001 | 墨出し(撤去・解体) | m2 | 13.9
0020 | 料金所棟改修工事 | 0010 | 建築工事 | 00190 | とりこわし工事 | 0002 | 外部足場(ｸｻﾋﾞ緊結式)(解体) | m2 | 48.1
0020 | 料金所棟改修工事 | 0010 | 建築工事 | 00190 | とりこわし工事 | 0003 | 最上部安全手摺(解体) | m | 12.5
0020 | 料金所棟改修工事 | 0010 | 建築工事 | 00190 | とりこわし工事 | 0004 | 外部足場養生ｼｰﾄ張り(解体) | m2 | 48.1
0020 | 料金所棟改修工事 | 0010 | 建築工事 | 00190 | とりこわし工事 | 0005 | 養生(撤去・解体) | m2 | 13.9
0020 | 料金所棟改修工事 | 0010 | 建築工事 | 00190 | とりこわし工事 | 0006 | 水平養生(解体) | m2 | 13.9
0020 | 料金所棟改修工事 | 0010 | 建築工事 | 00190 | とりこわし工事 | 0007 | 整理掃除片付け(撤去・解体) | m2 | 13.9
0020 | 料金所棟改修工事 | 0010 | 建築工事 | 00190 | とりこわし工事 | 0008 | 仮設通路解体撤去 | m2 | 1.7
0020 | 料金所棟改修工事 | 0010 | 建築工事 | 00190 | とりこわし工事 | 0009 | ｱｽﾍﾞｽﾄ類撤去養生 | m2 | 3.1
0020 | 料金所棟改修工事 | 0010 | 建築工事 | 00190 | とりこわし工事 | 0010 | ｺﾝｸﾘｰﾄ解体 基礎部 鉄筋切断共 | m3 | 3
0020 | 料金所棟改修工事 | 0010 | 建築工事 | 00190 | とりこわし工事 | 0011 | ｺﾝｸﾘｰﾄ解体 土間部 鉄筋切断共 | m3 | 3.2
0020 | 料金所棟改修工事 | 0010 | 建築工事 | 00190 | とりこわし工事 | 0012 | 鉄骨解体 ﾌｧﾝﾙｰﾑ | t | 0.9
0020 | 料金所棟改修工事 | 0010 | 建築工事 | 00190 | とりこわし工事 | 0013 | 鉄骨解体 ﾌﾟﾛﾊﾟﾝ庫 | t | 0.4
0020 | 料金所棟改修工事 | 0010 | 建築工事 | 00190 | とりこわし工事 | 0014 | 鉄骨解体 既存玄関周り | t | 2.7
0020 | 料金所棟改修工事 | 0010 | 建築工事 | 00190 | とりこわし工事 | 0015 | 外壁ｻｲﾃﾞｨﾝｸﾞ撤去 ｾﾒﾝﾄ系 t12 塗装品 胴縁・防水ｼｰﾄ撤去共 | m2 | 118
0020 | 料金所棟改修工事 | 0010 | 建築工事 | 00190 | とりこわし工事 | 0016 | 幕板撤去 H895 ｶﾗｰ鋼板 t0.5 | m | 14.1
0020 | 料金所棟改修工事 | 0010 | 建築工事 | 00190 | とりこわし工事 | 0017 | 幕板撤去 H531.5 ｶﾗｰ鋼板 t0.5 | m | 6
0020 | 料金所棟改修工事 | 0010 | 建築工事 | 00190 | とりこわし工事 | 0018 | 幕板水切撤去 W55 ｶﾗｰ鋼板 t0.5 | m | 14.1
0020 | 料金所棟改修工事 | 0010 | 建築工事 | 00190 | とりこわし工事 | 0019 | 幕板水切撤去 W30 ｶﾗｰ鋼板 t0.5 | m | 6
0020 | 料金所棟改修工事 | 0010 | 建築工事 | 00190 | とりこわし工事 | 0020 | 幕板笠木撤去 W70 ｶﾗｰ鋼板 t0.5 | m | 6
0020 | 料金所棟改修工事 | 0010 | 建築工事 | 00190 | とりこわし工事 | 0021 | 幕板笠木撤去 W55 ｶﾗｰ鋼板 t0.5 | m | 14.1
0020 | 料金所棟改修工事 | 0010 | 建築工事 | 00190 | とりこわし工事 | 0022 | 折板葺き撤去 H=87 ｶﾗｰ鋼板 t0.8 断熱材裏打共 | m2 | 16.7
0020 | 料金所棟改修工事 | 0010 | 建築工事 | 00190 | とりこわし工事 | 0023 | 折板葺き撤去 H=168 ｶﾗｰ鋼板 t0.8 断熱材裏打共 | m2 | 12.1
0020 | 料金所棟改修工事 | 0010 | 建築工事 | 00190 | とりこわし工事 | 0024 | ｴﾌﾟﾛﾝ面戸撤去 ｶﾗｰ鋼板 t0.5 | m | 1
0020 | 料金所棟改修工事 | 0010 | 建築工事 | 00190 | とりこわし工事 | 0025 | 水上水切撤去 ｶﾗｰ鋼板 t0.5 | m | 10.7
0020 | 料金所棟改修工事 | 0010 | 建築工事 | 00190 | とりこわし工事 | 0026 | 軒先面戸撤去 ｶﾗｰ鋼板 t0.5 | m | 26.9
0020 | 料金所棟改修工事 | 0010 | 建築工事 | 00190 | とりこわし工事 | 0027 | 軒先水切撤去 ｶﾗｰ鋼板 t0.5 | m | 23.9
0020 | 料金所棟改修工事 | 0010 | 建築工事 | 00190 | とりこわし工事 | 0028 | けらば包み撤去 ｶﾗｰ鋼板 t0.5 | m | 7.2
0020 | 料金所棟改修工事 | 0010 | 建築工事 | 00190 | とりこわし工事 | 0029 | 水上面戸撤去 ｶﾗｰ鋼板 t0.5 | m | 3
0020 | 料金所棟改修工事 | 0010 | 建築工事 | 00190 | とりこわし工事 | 0030 | 妻側ﾀｲﾄﾌﾚｰﾑ撤去 @1000 | m | 12.1
0020 | 料金所棟改修工事 | 0010 | 建築工事 | 00190 | とりこわし工事 | 0031 | ﾀｲﾄﾌﾚｰﾑ撤去 | m | 23.4
0020 | 料金所棟改修工事 | 0010 | 建築工事 | 00190 | とりこわし工事 | 0032 | 軒樋撤去 耐候被膜鋼板 t0.8 W150×H100 | m | 3
0020 | 料金所棟改修工事 | 0010 | 建築工事 | 00190 | とりこわし工事 | 0033 | 軒樋撤去 塩ﾋﾞ製 角型ｶﾗｰ 取付金物共 | m | 1
0020 | 料金所棟改修工事 | 0010 | 建築工事 | 00190 | とりこわし工事 | 0034 | 竪樋撤去 硬質塩ﾋﾞ管 ｶﾗｰ φ100 | m | 4.1
0020 | 料金所棟改修工事 | 0010 | 建築工事 | 00190 | とりこわし工事 | 0035 | 竪樋撤去 硬質塩ﾋﾞ管 ｶﾗｰ φ75 | m | 2.7
0020 | 料金所棟改修工事 | 0010 | 建築工事 | 00190 | とりこわし工事 | 0036 | ｱﾙﾐｽﾊﾟﾝﾄﾞﾚﾙ撤去 W100 t1.0 | m2 | 6.6
0020 | 料金所棟改修工事 | 0010 | 建築工事 | 00190 | とりこわし工事 | 0037 | ﾄﾞﾚﾝ撤去 塩ﾋﾞ製 φ100 | 箇所 | 1
0020 | 料金所棟改修工事 | 0010 | 建築工事 | 00190 | とりこわし工事 | 0038 | 手すり撤去 ｽﾃﾝﾚｽ H=700 | m | 10.3
0020 | 料金所棟改修工事 | 0010 | 建築工事 | 00190 | とりこわし工事 | 0039 | 土台水切撤去 ｶﾗｰ鋼板 t0.4 | m | 38.1
0020 | 料金所棟改修工事 | 0010 | 建築工事 | 00190 | とりこわし工事 | 0040 | 水切り撤去 ｽﾃﾝﾚｽ D50×H80 | m | 1.8
0020 | 料金所棟改修工事 | 0010 | 建築工事 | 00190 | とりこわし工事 | 0041 | 根太撤去 40×45@360 | m2 | 7.6
0020 | 料金所棟改修工事 | 0010 | 建築工事 | 00190 | とりこわし工事 | 0042 | ﾌﾛｰﾘﾝｸﾞ撤去 ｔ=15 | m2 | 3
0020 | 料金所棟改修工事 | 0010 | 建築工事 | 00190 | とりこわし工事 | 0043 | 雑巾摺撤去 | m | 7.5
0020 | 料金所棟改修工事 | 0010 | 建築工事 | 00190 | とりこわし工事 | 0044 | 畳寄せ撤去 20×45 | m | 20.3
0020 | 料金所棟改修工事 | 0010 | 建築工事 | 00190 | とりこわし工事 | 0045 | 廻り縁撤去 30×35 | m | 25.6
0020 | 料金所棟改修工事 | 0010 | 建築工事 | 00190 | とりこわし工事 | 0046 | 付鴨居撤去 35×18 | m | 17.3
0020 | 料金所棟改修工事 | 0010 | 建築工事 | 00190 | とりこわし工事 | 0047 | 押入中段撤去 W1800×D910 | 箇所 | 2
0020 | 料金所棟改修工事 | 0010 | 建築工事 | 00190 | とりこわし工事 | 0048 | 押入天袋撤去 W1800×D910 | 箇所 | 2
0020 | 料金所棟改修工事 | 0010 | 建築工事 | 00190 | とりこわし工事 | 0049 | 木製ｶｰﾃﾝﾎﾞｯｸｽ撤去 W120×H80 | m | 2.9
0020 | 料金所棟改修工事 | 0010 | 建築工事 | 00190 | とりこわし工事 | 0050 | 鴨居､敷居等撤去 110×55程度 | m | 25.2
0020 | 料金所棟改修工事 | 0010 | 建築工事 | 00190 | とりこわし工事 | 0051 | 鴨居､敷居等撤去 150×35程度 | m | 12.6
0020 | 料金所棟改修工事 | 0010 | 建築工事 | 00190 | とりこわし工事 | 0052 | 見切撤去 24×25 | m | 5.3
0020 | 料金所棟改修工事 | 0010 | 建築工事 | 00190 | とりこわし工事 | 0053 | 床下点検口撤去 600×600 | 箇所 | 2
0020 | 料金所棟改修工事 | 0010 | 建築工事 | 00190 | とりこわし工事 | 0054 | 配線ﾋﾟｯﾄ蓋撤去 ｱﾙﾐ製 W300 | m | 11.2
0020 | 料金所棟改修工事 | 0010 | 建築工事 | 00190 | とりこわし工事 | 0055 | 給気口撤去 100×100 | 箇所 | 1
0020 | 料金所棟改修工事 | 0010 | 建築工事 | 00190 | とりこわし工事 | 0056 | 上り框撤去 木製 100×150 | m | 2.7
0020 | 料金所棟改修工事 | 0010 | 建築工事 | 00190 | とりこわし工事 | 0057 | 額縁撤去 ｱﾙﾐ 142×25 | m | 70.8
0020 | 料金所棟改修工事 | 0010 | 建築工事 | 00190 | とりこわし工事 | 0058 | 額縁撤去 ｱﾙﾐ 115×25 | m | 9.7
0020 | 料金所棟改修工事 | 0010 | 建築工事 | 00190 | とりこわし工事 | 0059 | 額縁撤去 ｱﾙﾐ 20×25 | m | 13.5
0020 | 料金所棟改修工事 | 0010 | 建築工事 | 00190 | とりこわし工事 | 0060 | 沓ずり撤去 ｽﾃﾝﾚｽ | m | 3.3
0020 | 料金所棟改修工事 | 0010 | 建築工事 | 00190 | とりこわし工事 | 0061 | 建具枠撤去 ｽﾁｰﾙt1.6 110×25 | m | 71.5
0020 | 料金所棟改修工事 | 0010 | 建築工事 | 00190 | とりこわし工事 | 0062 | 建具枠撤去 木製 110×25 | m | 3.6
0020 | 料金所棟改修工事 | 0010 | 建築工事 | 00190 | とりこわし工事 | 0063 | 三方枠撤去 ｽﾁｰﾙt1.6 110×25 | m | 4.9
0020 | 料金所棟改修工事 | 0010 | 建築工事 | 00190 | とりこわし工事 | 0064 | 軽量鉄骨壁下地撤去 50型 @300 | m2 | 106
0020 | 料金所棟改修工事 | 0010 | 建築工事 | 00190 | とりこわし工事 | 0065 | 軽量鉄骨壁下地撤去 65型 @300 | m2 | 207
0020 | 料金所棟改修工事 | 0010 | 建築工事 | 00190 | とりこわし工事 | 0066 | 軽量鉄骨壁下地撤去 65型 @450 ﾗｲﾆﾝｸﾞ | m2 | 5.9
0020 | 料金所棟改修工事 | 0010 | 建築工事 | 00190 | とりこわし工事 | 0067 | 軽量鉄骨壁下地撤去 90型 @300 | m2 | 40.4
0020 | 料金所棟改修工事 | 0010 | 建築工事 | 00190 | とりこわし工事 | 0068 | 軽量鉄骨天井下地撤去 19型 @225 吊ﾎﾞﾙﾄ 残地 | m2 | 166
0020 | 料金所棟改修工事 | 0010 | 建築工事 | 00190 | とりこわし工事 | 0069 | 軽量鉄骨天井下地撤去 19型 @300 吊ﾎﾞﾙﾄ 残地 | m2 | 24.8
0020 | 料金所棟改修工事 | 0010 | 建築工事 | 00190 | とりこわし工事 | 0070 | 軽量鉄骨天井下地撤去 19型 @300 下り壁 | m2 | 1
0020 | 料金所棟改修工事 | 0010 | 建築工事 | 00190 | とりこわし工事 | 0071 | 軽量鉄骨天井下地撤去 25型 @300 ｱﾙﾐｽﾊﾟﾝﾄﾞﾚﾙ用 | m2 | 6.6
0020 | 料金所棟改修工事 | 0010 | 建築工事 | 00190 | とりこわし工事 | 0072 | 面格子撤去 ｱﾙﾐ W600×H620 | 箇所 | 1
0020 | 料金所棟改修工事 | 0010 | 建築工事 | 00190 | とりこわし工事 | 0073 | ｶﾞﾗｽ撤去 t=5 | m2 | 39.5
0020 | 料金所棟改修工事 | 0010 | 建築工事 | 00190 | とりこわし工事 | 0074 | 床 防水ﾓﾙﾀﾙ塗撤去 ｔ=30 | m2 | 3.9
0020 | 料金所棟改修工事 | 0010 | 建築工事 | 00190 | とりこわし工事 | 0075 | 床 ﾀｲﾙ張り撤去 200角 | m2 | 16.7
0020 | 料金所棟改修工事 | 0010 | 建築工事 | 00190 | とりこわし工事 | 0076 | 床 ﾀｲﾙ張り撤去 50角 | m2 | 2.9
0020 | 料金所棟改修工事 | 0010 | 建築工事 | 00190 | とりこわし工事 | 0077 | 床 段鼻ﾀｲﾙ張り撤去 | m | 1.5
0020 | 料金所棟改修工事 | 0010 | 建築工事 | 00190 | とりこわし工事 | 0078 | 床 合板撤去 t12 | m2 | 6.7
0020 | 料金所棟改修工事 | 0010 | 建築工事 | 00190 | とりこわし工事 | 0079 | 床 ﾋﾞﾆﾙ床ｼｰﾄ撤去 t=2.0 | m2 | 155
0020 | 料金所棟改修工事 | 0010 | 建築工事 | 00190 | とりこわし工事 | 0080 | 床 下地材撤去 t95 発砲ﾌﾟﾗｽﾁｯｸ系断熱床下地材 | m2 | 19.9
0020 | 料金所棟改修工事 | 0010 | 建築工事 | 00190 | とりこわし工事 | 0081 | 床 畳撤去 t55 | 枚 | 12
0020 | 料金所棟改修工事 | 0010 | 建築工事 | 00190 | とりこわし工事 | 0082 | 巾木 ﾀｲﾙ張り撤去 100角 H100 | m | 7.8
0020 | 料金所棟改修工事 | 0010 | 建築工事 | 00190 | とりこわし工事 | 0083 | 巾木 ﾋﾞﾆﾙ巾木撤去 H=75 | m | 173
0020 | 料金所棟改修工事 | 0010 | 建築工事 | 00190 | とりこわし工事 | 0084 | 壁 ﾀｲﾙ撤去 100角 接着張り ﾎﾞｰﾄﾞ面 | m2 | 16.9
0020 | 料金所棟改修工事 | 0010 | 建築工事 | 00190 | とりこわし工事 | 0085 | 壁 石こうﾎﾞｰﾄﾞ撤去 軽鉄面等 t=12.5 | m2 | 455
0020 | 料金所棟改修工事 | 0010 | 建築工事 | 00190 | とりこわし工事 | 0086 | 壁 耐水石こうﾎﾞｰﾄﾞ撤去 軽鉄面等 t=12.5 | m2 | 75.9
0020 | 料金所棟改修工事 | 0010 | 建築工事 | 00190 | とりこわし工事 | 0087 | 壁 ﾌﾚｷｼﾌﾞﾙﾎﾞｰﾄﾞ撤去 t=6 | m2 | 1
0020 | 料金所棟改修工事 | 0010 | 建築工事 | 00190 | とりこわし工事 | 0088 | 壁 化粧けい酸ｶﾙｼｳﾑ板撤去 ﾎﾞｰﾄﾞ面 t=5 | m2 | 5.2
0020 | 料金所棟改修工事 | 0010 | 建築工事 | 00190 | とりこわし工事 | 0089 | 壁 見切撤去 流し前壁 | m | 2.7
0020 | 料金所棟改修工事 | 0010 | 建築工事 | 00190 | とりこわし工事 | 0090 | 天井 石こうﾎﾞｰﾄﾞ撤去 軽鉄面 t=9.5 | m2 | 22
0020 | 料金所棟改修工事 | 0010 | 建築工事 | 00190 | とりこわし工事 | 0091 | 天井 化粧石こうﾎﾞｰﾄﾞ撤去 軽鉄面 t=9.5 | m2 | 166
0020 | 料金所棟改修工事 | 0010 | 建築工事 | 00190 | とりこわし工事 | 0092 | 天井 ﾌﾚｷｼﾌﾞﾙﾎﾞｰﾄﾞ撤去 t=6 ｱｽﾍﾞｽﾄ含有 | m2 | 2.9
0020 | 料金所棟改修工事 | 0010 | 建築工事 | 00190 | とりこわし工事 | 0093 | 天井 ｸﾞﾗｽｳｰﾙ敷込み撤去 t=50 | m2 | 191
0020 | 料金所棟改修工事 | 0010 | 建築工事 | 00190 | とりこわし工事 | 0094 | 天井 廻り縁撤去 塩ﾋﾞ | m | 230
0020 | 料金所棟改修工事 | 0010 | 建築工事 | 00190 | とりこわし工事 | 0095 | ﾄｲﾚﾌﾞｰｽ撤去 TB1 ﾒﾗﾐﾝ化粧板貼り W819×H1900×t40 扉1か所 | 箇所 | 1
0020 | 料金所棟改修工事 | 0010 | 建築工事 | 00190 | とりこわし工事 | 0096 | ﾄｲﾚﾌﾞｰｽ撤去 TB2 ﾒﾗﾐﾝ化粧板貼り 延W1700×H1900×t40 扉1か所 | 箇所 | 1
0020 | 料金所棟改修工事 | 0010 | 建築工事 | 00190 | とりこわし工事 | 0097 | ﾊﾟｰﾃｨｼｮﾝ撤去 AP1 ｱﾙﾐ製 延W4826×H2715×t50 ｱﾙﾐ | 箇所 | 1
0020 | 料金所棟改修工事 | 0010 | 建築工事 | 00190 | とりこわし工事 | 0098 | ﾊﾟｰﾃｨｼｮﾝ撤去 AP2 ｱﾙﾐ製 延W2044×H2715×t50 | 箇所 | 1
0020 | 料金所棟改修工事 | 0010 | 建築工事 | 00190 | とりこわし工事 | 0099 | 下足入れ撤去 木製 W700×D300×H700 | 箇所 | 2
0020 | 料金所棟改修工事 | 0010 | 建築工事 | 00190 | とりこわし工事 | 0100 | 流し台撤去 W=1800 | 箇所 | 1
0020 | 料金所棟改修工事 | 0010 | 建築工事 | 00190 | とりこわし工事 | 0101 | ｺﾝﾛ台撤去 W=600 | 箇所 | 1
0020 | 料金所棟改修工事 | 0010 | 建築工事 | 00190 | とりこわし工事 | 0102 | 吊り戸棚撤去 W=1800 | 箇所 | 1
0020 | 料金所棟改修工事 | 0010 | 建築工事 | 00190 | とりこわし工事 | 0103 | ﾚﾝｼﾞﾌｰﾄﾞ撤去 W=600 | 箇所 | 1
0020 | 料金所棟改修工事 | 0010 | 建築工事 | 00190 | とりこわし工事 | 0104 | 水切棚撤去 W=1200 二段 | 箇所 | 1
0020 | 料金所棟改修工事 | 0010 | 建築工事 | 00190 | とりこわし工事 | 0105 | ｼｬﾜｰﾕﾆｯﾄ撤去 0812ﾀｲﾌﾟ | 箇所 | 1
0020 | 料金所棟改修工事 | 0010 | 建築工事 | 00190 | とりこわし工事 | 0106 | ﾕﾆｯﾄﾊﾞｽ撤去 1218ﾀｲﾌﾟ | 箇所 | 1
0020 | 料金所棟改修工事 | 0010 | 建築工事 | 00190 | とりこわし工事 | 0107 | ｽﾃﾝﾚｽ玄関ﾏｯﾄ撤去 W1200×D600×t25 | 箇所 | 2
0020 | 料金所棟改修工事 | 0010 | 建築工事 | 00190 | とりこわし工事 | 0108 | ｽﾃﾝﾚｽ玄関ﾏｯﾄ撤去 W800×D600×t25 | 箇所 | 1
0020 | 料金所棟改修工事 | 0010 | 建築工事 | 00190 | とりこわし工事 | 0109 | ｽﾃﾝﾚｽ製 館名板撤去 600×300×t2.0 | 箇所 | 1
0020 | 料金所棟改修工事 | 0010 | 建築工事 | 00190 | とりこわし工事 | 0110 | L型手摺撤去 | 箇所 | 1
0020 | 料金所棟改修工事 | 0010 | 建築工事 | 00190 | とりこわし工事 | 0111 | P型手摺撤去 | 箇所 | 2
0020 | 料金所棟改修工事 | 0010 | 建築工事 | 00190 | とりこわし工事 | 0112 | ｶｰﾃﾝﾚｰﾙ撤去 ｼﾝｸﾞﾙ | m | 2.9
0020 | 料金所棟改修工事 | 0010 | 建築工事 | 00190 | とりこわし工事 | 0113 | 化粧鏡撤去 W450×H600 | 箇所 | 4
0020 | 料金所棟改修工事 | 0010 | 建築工事 | 00190 | とりこわし工事 | 0114 | 姿見鏡撤去 600×1000 | 箇所 | 1
0020 | 料金所棟改修工事 | 0010 | 建築工事 | 00190 | とりこわし工事 | 0115 | 天井点検口撤去 450×450 ｱﾙﾐ | 箇所 | 8
0020 | 料金所棟改修工事 | 0010 | 建築工事 | 00190 | とりこわし工事 | 0116 | ｱﾙﾐ製 屋外掲示板撤去 900×600×t20 | 箇所 | 1
0020 | 料金所棟改修工事 | 0010 | 建築工事 | 00190 | とりこわし工事 | 0117 | 掲示板撤去 ｱﾙﾐ枠 1000×900 | 箇所 | 1
0020 | 料金所棟改修工事 | 0010 | 建築工事 | 00190 | とりこわし工事 | 0118 | 掲示板撤去 ｱﾙﾐ枠 1350×1200 | 箇所 | 1
0020 | 料金所棟改修工事 | 0010 | 建築工事 | 00190 | とりこわし工事 | 0119 | 掲示板撤去 ｱﾙﾐ枠 1800×900 | 箇所 | 1
0020 | 料金所棟改修工事 | 0010 | 建築工事 | 00190 | とりこわし工事 | 0120 | ﾎﾜｲﾄﾎﾞｰﾄﾞ撤去 ｱﾙﾐ枠 1350×1200 | 箇所 | 1
0020 | 料金所棟改修工事 | 0010 | 建築工事 | 00190 | とりこわし工事 | 0121 | ﾌﾞﾗｲﾝﾄﾞﾎﾞｯｸｽ撤去 ｱﾙﾐ既製品 90×130 | m | 10.8
0020 | 料金所棟改修工事 | 0010 | 建築工事 | 00190 | とりこわし工事 | 0122 | 受付ｶｳﾝﾀｰ撤去 W1600×D300 木製 | 箇所 | 1
0020 | 料金所棟改修工事 | 0010 | 建築工事 | 00190 | とりこわし工事 | 0123 | 受付ｶｳﾝﾀｰ撤去 W1600×D400 木製 | 箇所 | 1
0020 | 料金所棟改修工事 | 0010 | 建築工事 | 00190 | とりこわし工事 | 0124 | 洗面ｶｳﾝﾀｰ撤去 W1750×D600 人造大理石 | 箇所 | 1
0020 | 料金所棟改修工事 | 0010 | 建築工事 | 00190 | とりこわし工事 | 0125 | ﾗｲﾆﾝｸﾞｶｳﾝﾀｰ撤去 ｽﾃﾝﾚｽ W150 | m | 2.2
0020 | 料金所棟改修工事 | 0010 | 建築工事 | 00190 | とりこわし工事 | 0126 | ﾗｲﾆﾝｸﾞｶｳﾝﾀｰ撤去 ﾗﾜﾝ W150×t25 | m | 2.4
0020 | 料金所棟改修工事 | 0010 | 建築工事 | 00190 | とりこわし工事 | 0127 | 脱衣棚撤去 木製 W400×D400×H700 | 箇所 | 1
0020 | 料金所棟改修工事 | 0010 | 建築工事 | 00190 | とりこわし工事 | 0128 | 帽子掛け撤去 W650 木製 | 箇所 | 8
0020 | 料金所棟改修工事 | 0010 | 建築工事 | 00190 | とりこわし工事 | 0129 | 洋服掛撤去 木製 L=2000 | 箇所 | 3
0020 | 料金所棟改修工事 | 0010 | 建築工事 | 00190 | とりこわし工事 | 0130 | ﾋﾟｸﾄｻｲﾝ撤去 | 箇所 | 1
0020 | 料金所棟改修工事 | 0010 | 建築工事 | 00190 | とりこわし工事 | 0131 | 室名札撤去 | 箇所 | 12
0020 | 料金所棟改修工事 | 0010 | 建築工事 | 00190 | とりこわし工事 | 0132 | 発生材積込費(ｺﾝｸﾘｰﾄ・ﾓﾙﾀﾙ類) | m3 | 6.3
0020 | 料金所棟改修工事 | 0010 | 建築工事 | 00190 | とりこわし工事 | 0133 | 発生材積込費(金属くず類(鉄類)) | t | 4.1
0020 | 料金所棟改修工事 | 0010 | 建築工事 | 00190 | とりこわし工事 | 0134 | 発生材積込費(金属くず類(鉄以外)) | t | 3.9
0020 | 料金所棟改修工事 | 0010 | 建築工事 | 00190 | とりこわし工事 | 0135 | 発生材積込費(ﾎﾞｰﾄﾞ類) | m3 | 8.5
0020 | 料金所棟改修工事 | 0010 | 建築工事 | 00190 | とりこわし工事 | 0136 | 発生材積込費(混合廃棄物) | m3 | 10.8
0020 | 料金所棟改修工事 | 0010 | 建築工事 | 00190 | とりこわし工事 | 0137 | 発生材積込費(木くず類) | m3 | 2.5
0020 | 料金所棟改修工事 | 0010 | 建築工事 | 00190 | とりこわし工事 | 0138 | 発生材積込費(廃ﾌﾟﾗｽﾁｯｸ類) | m3 | 16.7
0020 | 料金所棟改修工事 | 0010 | 建築工事 | 00190 | とりこわし工事 | 0139 | 発生材積込費(ｶﾞﾗｽ・陶磁器くず類) | m3 | 0.3
0020 | 料金所棟改修工事 | 0010 | 建築工事 | 00190 | とりこわし工事 | 0140 | 発生材積込費(ｱｽﾍﾞｽﾄ含有材(ﾚﾍﾞﾙ3)) | m3 | 0.1
0020 | 料金所棟改修工事 | 0010 | 建築工事 | 00190 | とりこわし工事 | 0141 | 発生材運搬費(ｺﾝｸﾘｰﾄ・ﾓﾙﾀﾙ類) | m3 | 6.3
0020 | 料金所棟改修工事 | 0010 | 建築工事 | 00190 | とりこわし工事 | 0142 | 発生材運搬費(金属くず類(鉄類)) | t | 4.1
0020 | 料金所棟改修工事 | 0010 | 建築工事 | 00190 | とりこわし工事 | 0143 | 発生材運搬費(金属くず類(鉄以外)) | t | 3.9
0020 | 料金所棟改修工事 | 0010 | 建築工事 | 00190 | とりこわし工事 | 0144 | 発生材運搬費(ﾎﾞｰﾄﾞ類) | m3 | 8.5
0020 | 料金所棟改修工事 | 0010 | 建築工事 | 00190 | とりこわし工事 | 0145 | 発生材運搬費(混合廃棄物) | m3 | 10.8
0020 | 料金所棟改修工事 | 0010 | 建築工事 | 00190 | とりこわし工事 | 0146 | 発生材運搬費(木くず類) | m3 | 2.5
0020 | 料金所棟改修工事 | 0010 | 建築工事 | 00190 | とりこわし工事 | 0147 | 発生材運搬費(廃ﾌﾟﾗｽﾁｯｸ類) | m3 | 16.7
0020 | 料金所棟改修工事 | 0010 | 建築工事 | 00190 | とりこわし工事 | 0148 | 発生材運搬費(ｶﾞﾗｽ・陶磁器くず類) | m3 | 0.3
0020 | 料金所棟改修工事 | 0010 | 建築工事 | 00190 | とりこわし工事 | 0149 | 発生材運搬費(ｱｽﾍﾞｽﾄ含有材(ﾚﾍﾞﾙ3)) | m3 | 0.1
0020 | 料金所棟改修工事 | 0010 | 建築工事 | 00190 | とりこわし工事 | 0150 | 発生材処分費(ｺﾝｸﾘｰﾄ・ﾓﾙﾀﾙ類) | 式 | 1
0020 | 料金所棟改修工事 | 0010 | 建築工事 | 00190 | とりこわし工事 | 0151 | 発生材処分費(金属くず類(鉄類)) | 式 | 1
0020 | 料金所棟改修工事 | 0010 | 建築工事 | 00190 | とりこわし工事 | 0152 | 発生材処分費(金属くず類(鉄以外)) | 式 | 1
0020 | 料金所棟改修工事 | 0010 | 建築工事 | 00190 | とりこわし工事 | 0153 | 発生材処分費(ﾎﾞｰﾄﾞ類) | 式 | 1
0020 | 料金所棟改修工事 | 0010 | 建築工事 | 00190 | とりこわし工事 | 0154 | 発生材処分費(混合廃棄物) | 式 | 1
0020 | 料金所棟改修工事 | 0010 | 建築工事 | 00190 | とりこわし工事 | 0155 | 発生材処分費(木くず類) | 式 | 1
0020 | 料金所棟改修工事 | 0010 | 建築工事 | 00190 | とりこわし工事 | 0156 | 発生材処分費(廃ﾌﾟﾗｽﾁｯｸ類) | 式 | 1
0020 | 料金所棟改修工事 | 0010 | 建築工事 | 00190 | とりこわし工事 | 0157 | 発生材処分費(ｶﾞﾗｽ・陶磁器くず類) | 式 | 1
0020 | 料金所棟改修工事 | 0010 | 建築工事 | 00190 | とりこわし工事 | 0158 | 発生材処分費(ｱｽﾍﾞｽﾄ含有材(ﾚﾍﾞﾙ3)) | 式 | 1
0020 | 料金所棟改修工事 | 0020 | 電気設備工事 | 00010 | 幹線設備工事 | 0001 | 機械室２ 分電盤 | 面 | 1
0020 | 料金所棟改修工事 | 0020 | 電気設備工事 | 00010 | 幹線設備工事 | 0002 | 接地端子盤 | 面 | 1
0020 | 料金所棟改修工事 | 0020 | 電気設備工事 | 00010 | 幹線設備工事 | 0003 | 配線工 屋内管内 EM-IE8sq | m | 31
0020 | 料金所棟改修工事 | 0020 | 電気設備工事 | 00010 | 幹線設備工事 | 0004 | 配線工 屋内管内 EM-CET100sq | m | 6
0020 | 料金所棟改修工事 | 0020 | 電気設備工事 | 00010 | 幹線設備工事 | 0005 | 配線工 屋内ﾋﾟｯﾄ・天井 EM-CET100sq | m | 10
0020 | 料金所棟改修工事 | 0020 | 電気設備工事 | 00010 | 幹線設備工事 | 0006 | 配管工 屋内露出 GP70 | m | 4
0020 | 料金所棟改修工事 | 0020 | 電気設備工事 | 00010 | 幹線設備工事 | 0007 | ﾎﾞﾝﾃﾞｨﾝｸﾞｱｰｽ GP70 | 箇所 | 1
0020 | 料金所棟改修工事 | 0020 | 電気設備工事 | 00010 | 幹線設備工事 | 0008 | 塗装工 電線管 GP70 | m | 4
0020 | 料金所棟改修工事 | 0020 | 電気設備工事 | 00020 | 動力設備工事 | 0001 | 機器接続工 電動機結線 直入始動方式 | 台 | 5
0020 | 料金所棟改修工事 | 0020 | 電気設備工事 | 00020 | 動力設備工事 | 0002 | 配線工 屋外管内 EM-CE3.5sq-4C | m | 13
0020 | 料金所棟改修工事 | 0020 | 電気設備工事 | 00020 | 動力設備工事 | 0003 | 配線工 屋外管内 EM-CE5.5sq-3C | m | 6
0020 | 料金所棟改修工事 | 0020 | 電気設備工事 | 00020 | 動力設備工事 | 0004 | 配線工 屋外管内 EM-CE5.5sq-4C | m | 13
0020 | 料金所棟改修工事 | 0020 | 電気設備工事 | 00020 | 動力設備工事 | 0005 | 配線工 屋内ﾋﾟｯﾄ・天井 EM-CE3.5sq-4C | m | 36
0020 | 料金所棟改修工事 | 0020 | 電気設備工事 | 00020 | 動力設備工事 | 0006 | 配線工 屋内ﾋﾟｯﾄ・天井 EM-CE5.5sq-3C | m | 29
0020 | 料金所棟改修工事 | 0020 | 電気設備工事 | 00020 | 動力設備工事 | 0007 | 配線工 屋内ﾋﾟｯﾄ・天井 EM-CE5.5sq-4C | m | 57
0020 | 料金所棟改修工事 | 0020 | 電気設備工事 | 00020 | 動力設備工事 | 0008 | 配線工 屋内PF･FP管内 EM-CE3.5sq-4C | m | 6
0020 | 料金所棟改修工事 | 0020 | 電気設備工事 | 00020 | 動力設備工事 | 0009 | 配線工 屋内PF･FP管内 EM-CE5.5sq-3C | m | 3
0020 | 料金所棟改修工事 | 0020 | 電気設備工事 | 00020 | 動力設備工事 | 0010 | 配線工 屋内PF･FP管内 EM-CE5.5sq-4C | m | 6
0020 | 料金所棟改修工事 | 0020 | 電気設備工事 | 00020 | 動力設備工事 | 0011 | 配管工 屋外露出 GP22zn 溶融亜鉛ﾒｯｷ | m | 10
0020 | 料金所棟改修工事 | 0020 | 電気設備工事 | 00020 | 動力設備工事 | 0012 | 配管工 屋外露出 GP28zn 溶融亜鉛ﾒｯｷ | m | 13
0020 | 料金所棟改修工事 | 0020 | 電気設備工事 | 00020 | 動力設備工事 | 0013 | 配管工 屋内いんぺい・埋込 PF22 | m | 6
0020 | 料金所棟改修工事 | 0020 | 電気設備工事 | 00020 | 動力設備工事 | 0014 | 配管工 屋内いんぺい・埋込 PF28 | m | 9
0020 | 料金所棟改修工事 | 0020 | 電気設備工事 | 00020 | 動力設備工事 | 0015 | 電動機接続材 F24WP | 箇所 | 2
0020 | 料金所棟改修工事 | 0020 | 電気設備工事 | 00020 | 動力設備工事 | 0016 | 電動機接続材 F30WP | 箇所 | 3
0020 | 料金所棟改修工事 | 0020 | 電気設備工事 | 00020 | 動力設備工事 | 0017 | ﾎﾞﾝﾃﾞｨﾝｸﾞｱｰｽ GP22 | 箇所 | 6
0020 | 料金所棟改修工事 | 0020 | 電気設備工事 | 00020 | 動力設備工事 | 0018 | ﾎﾞﾝﾃﾞｨﾝｸﾞｱｰｽ GP28 | 箇所 | 9
0020 | 料金所棟改修工事 | 0020 | 電気設備工事 | 00020 | 動力設備工事 | 0019 | ﾌﾟﾙﾎﾞｯｸｽ 防水型 200×200×200 溶融亜鉛ﾒｯｷ製 接地端子付 | 個 | 2
0020 | 料金所棟改修工事 | 0020 | 電気設備工事 | 00020 | 動力設備工事 | 0020 | ｱｳﾄﾚｯﾄﾎﾞｯｸｽ 樹脂製 四角大浅 塗代ｶﾊﾞｰ付 | 個 | 2
0020 | 料金所棟改修工事 | 0020 | 電気設備工事 | 00020 | 動力設備工事 | 0021 | 屋外配管支持材 | 個 | 7
0020 | 料金所棟改修工事 | 0020 | 電気設備工事 | 00030 | 電灯コンセント設備工事 | 0001 | 照明器具 B48 | 台 | 2
0020 | 料金所棟改修工事 | 0020 | 電気設備工事 | 00030 | 電灯コンセント設備工事 | 0002 | 照明器具 C41 | 台 | 33
0020 | 料金所棟改修工事 | 0020 | 電気設備工事 | 00030 | 電灯コンセント設備工事 | 0003 | 照明器具 DA8 | 台 | 5
0020 | 料金所棟改修工事 | 0020 | 電気設備工事 | 00030 | 電灯コンセント設備工事 | 0004 | 照明器具 DA13 | 台 | 3
0020 | 料金所棟改修工事 | 0020 | 電気設備工事 | 00030 | 電灯コンセント設備工事 | 0005 | 照明器具 DB5S | 台 | 1
0020 | 料金所棟改修工事 | 0020 | 電気設備工事 | 00030 | 電灯コンセント設備工事 | 0006 | 照明器具 DC17W | 台 | 2
0020 | 料金所棟改修工事 | 0020 | 電気設備工事 | 00030 | 電灯コンセント設備工事 | 0007 | 赤色表示灯 | 台 | 1
0020 | 料金所棟改修工事 | 0020 | 電気設備工事 | 00030 | 電灯コンセント設備工事 | 0008 | 防災照明器具 aL1 | 台 | 2
0020 | 料金所棟改修工事 | 0020 | 電気設備工事 | 00030 | 電灯コンセント設備工事 | 0009 | 防災照明器具 aL2 | 台 | 5
0020 | 料金所棟改修工事 | 0020 | 電気設備工事 | 00030 | 電灯コンセント設備工事 | 0010 | 誘導標識 避難口 x1 | 枚 | 2
0020 | 料金所棟改修工事 | 0020 | 電気設備工事 | 00030 | 電灯コンセント設備工事 | 0011 | 埋込ｽｲｯﾁ 1P15A×1 ﾈｰﾑ付き 新金属製ﾌﾟﾚｰﾄ | 組 | 1
0020 | 料金所棟改修工事 | 0020 | 電気設備工事 | 00030 | 電灯コンセント設備工事 | 0012 | 埋込ｽｲｯﾁ 1P15A×2 ﾈｰﾑ付き 新金属製ﾌﾟﾚｰﾄ | 組 | 2
0020 | 料金所棟改修工事 | 0020 | 電気設備工事 | 00030 | 電灯コンセント設備工事 | 0013 | 埋込ｽｲｯﾁ 1P15A×4+1LP×1 ﾈｰﾑ付き 新金属製ﾌﾟﾚｰﾄ | 組 | 1
0020 | 料金所棟改修工事 | 0020 | 電気設備工事 | 00030 | 電灯コンセント設備工事 | 0014 | 熱線ｾﾝｻ 親機 広角 | 台 | 4
0020 | 料金所棟改修工事 | 0020 | 電気設備工事 | 00030 | 電灯コンセント設備工事 | 0015 | 熱線ｾﾝｻ 子機 広角 | 台 | 1
0020 | 料金所棟改修工事 | 0020 | 電気設備工事 | 00030 | 電灯コンセント設備工事 | 0016 | 熱線ｾﾝｻ 換気扇連動子機 | 台 | 1
0020 | 料金所棟改修工事 | 0020 | 電気設備工事 | 00030 | 電灯コンセント設備工事 | 0017 | 熱線ｾﾝｻ操作ｽｲｯﾁ 1回路用 新金属製ﾌﾟﾚｰﾄ | 組 | 3
0020 | 料金所棟改修工事 | 0020 | 電気設備工事 | 00030 | 電灯コンセント設備工事 | 0018 | 自動点滅器 光電式 100V3A | 個 | 1
0020 | 料金所棟改修工事 | 0020 | 電気設備工事 | 00030 | 電灯コンセント設備工事 | 0019 | 埋込ｽｲｯﾁ 動作表示付 電流感知型 新金属製ﾌﾟﾚｰﾄ | 組 | 2
0020 | 料金所棟改修工事 | 0020 | 電気設備工事 | 00030 | 電灯コンセント設備工事 | 0020 | 埋込ｽｲｯﾁ 動作表示付 電流感知型 24H換気用 新金属製ﾌﾟﾚｰﾄ | 組 | 2
0020 | 料金所棟改修工事 | 0020 | 電気設備工事 | 00030 | 電灯コンセント設備工事 | 0021 | 埋込ｽｲｯﾁ 1P15A×1 ﾈｰﾑ付き 新金属製ｶﾞｰﾄﾞﾌﾟﾚｰﾄ | 組 | 1
0020 | 料金所棟改修工事 | 0020 | 電気設備工事 | 00030 | 電灯コンセント設備工事 | 0022 | 機器接続工 換気扇 | 台 | 6
0020 | 料金所棟改修工事 | 0020 | 電気設備工事 | 00030 | 電灯コンセント設備工事 | 0023 | 埋込ｺﾝｾﾝﾄ 2P15A×2 E付 新金属製ﾌﾟﾚｰﾄ | 組 | 9
0020 | 料金所棟改修工事 | 0020 | 電気設備工事 | 00030 | 電灯コンセント設備工事 | 0024 | 埋込ｺﾝｾﾝﾄ 2P15A×2 E付 GC用 新金属製ﾌﾟﾚｰﾄ | 組 | 7
0020 | 料金所棟改修工事 | 0020 | 電気設備工事 | 00030 | 電灯コンセント設備工事 | 0025 | 埋込ｺﾝｾﾝﾄ 2P15A×2 EET付 GC用 新金制属ﾌﾟﾚｰﾄ | 組 | 3
0020 | 料金所棟改修工事 | 0020 | 電気設備工事 | 00030 | 電灯コンセント設備工事 | 0026 | 埋込ｺﾝｾﾝﾄ 2P15A･20A兼用×1 EET付 新金属製ﾌﾟﾚｰﾄ | 組 | 1
0020 | 料金所棟改修工事 | 0020 | 電気設備工事 | 00030 | 電灯コンセント設備工事 | 0027 | 埋込ｺﾝｾﾝﾄ 2P15A×2 E付+弱電 GC用 新金属製ﾌﾟﾚｰﾄ | 組 | 2
0020 | 料金所棟改修工事 | 0020 | 電気設備工事 | 00030 | 電灯コンセント設備工事 | 0028 | ﾌﾛｱｺﾝｾﾝﾄ 2P15A×2 E付 | 個 | 2
0020 | 料金所棟改修工事 | 0020 | 電気設備工事 | 00030 | 電灯コンセント設備工事 | 0029 | ﾊｰﾈｽｼﾞｮｲﾝﾄﾎﾞｯｸｽ 2分岐 | 個 | 8
0020 | 料金所棟改修工事 | 0020 | 電気設備工事 | 00030 | 電灯コンセント設備工事 | 0030 | ﾊｰﾈｽｼﾞｮｲﾝﾄﾎﾞｯｸｽ 4分岐 | 個 | 6
0020 | 料金所棟改修工事 | 0020 | 電気設備工事 | 00030 | 電灯コンセント設備工事 | 0031 | ﾊｰﾈｽ用OAﾀｯﾌﾟ 2P15A-E 4口 抜止め 3m | 組 | 18
0020 | 料金所棟改修工事 | 0020 | 電気設備工事 | 00030 | 電灯コンセント設備工事 | 0032 | 配線工 屋内管内 EM-IE2.0mm | m | 8
0020 | 料金所棟改修工事 | 0020 | 電気設備工事 | 00030 | 電灯コンセント設備工事 | 0033 | 配線工 屋内管内 EM-EEF2.0mm-2C | m | 8
0020 | 料金所棟改修工事 | 0020 | 電気設備工事 | 00030 | 電灯コンセント設備工事 | 0034 | 配線工 屋内管内 EM-EEF2.0mm-3C | m | 42
0020 | 料金所棟改修工事 | 0020 | 電気設備工事 | 00030 | 電灯コンセント設備工事 | 0035 | 配線工 屋内管内 EM-CE5.5sq-3C | m | 22
0020 | 料金所棟改修工事 | 0020 | 電気設備工事 | 00030 | 電灯コンセント設備工事 | 0036 | 配線工 屋内管内 EM-CE8sq-2C | m | 8
0020 | 料金所棟改修工事 | 0020 | 電気設備工事 | 00030 | 電灯コンセント設備工事 | 0037 | 配線工 屋内ﾋﾟｯﾄ・天井 EM-IE2.0mm | m | 126
0020 | 料金所棟改修工事 | 0020 | 電気設備工事 | 00030 | 電灯コンセント設備工事 | 0038 | 配線工 屋内ﾋﾟｯﾄ・天井 EM-EEF2.0mm-2C | m | 230
0020 | 料金所棟改修工事 | 0020 | 電気設備工事 | 00030 | 電灯コンセント設備工事 | 0039 | 配線工 屋内ﾋﾟｯﾄ・天井 EM-EEF2.0mm-3C | m | 502
0020 | 料金所棟改修工事 | 0020 | 電気設備工事 | 00030 | 電灯コンセント設備工事 | 0040 | 配線工 屋内ﾋﾟｯﾄ・天井 EM-CE5.5sq-3C | m | 273
0020 | 料金所棟改修工事 | 0020 | 電気設備工事 | 00030 | 電灯コンセント設備工事 | 0041 | 配線工 屋内ﾋﾟｯﾄ・天井 EM-CE8sq-2C | m | 126
0020 | 料金所棟改修工事 | 0020 | 電気設備工事 | 00030 | 電灯コンセント設備工事 | 0042 | 配線工 屋内PF管内 EM-IE2.0mm | m | 14
0020 | 料金所棟改修工事 | 0020 | 電気設備工事 | 00030 | 電灯コンセント設備工事 | 0043 | 配線工 屋内PF管内 EM-EEF2.0mm-2C | m | 26
0020 | 料金所棟改修工事 | 0020 | 電気設備工事 | 00030 | 電灯コンセント設備工事 | 0044 | 配線工 屋内PF管内 EM-EEF2.0mm-3C | m | 144
0020 | 料金所棟改修工事 | 0020 | 電気設備工事 | 00030 | 電灯コンセント設備工事 | 0045 | 配線工 屋内PF管内 EM-CE5.5sq-3C | m | 38
0020 | 料金所棟改修工事 | 0020 | 電気設備工事 | 00030 | 電灯コンセント設備工事 | 0046 | 配線工 屋内PF管内 EM-CE8sq-2C | m | 14
0020 | 料金所棟改修工事 | 0020 | 電気設備工事 | 00030 | 電灯コンセント設備工事 | 0047 | 配管工 屋内いんぺい・埋込 PF16 | m | 18
0020 | 料金所棟改修工事 | 0020 | 電気設備工事 | 00030 | 電灯コンセント設備工事 | 0048 | 配管工 屋内いんぺい・埋込 PF22 | m | 194
0020 | 料金所棟改修工事 | 0020 | 電気設備工事 | 00030 | 電灯コンセント設備工事 | 0049 | 配管工 屋内いんぺい・埋込 PF28 | m | 4
0020 | 料金所棟改修工事 | 0020 | 電気設備工事 | 00030 | 電灯コンセント設備工事 | 0050 | ｱｳﾄﾚｯﾄﾎﾞｯｸｽ 樹脂製 四角中浅 塗代ｶﾊﾞｰ付 | 個 | 59
0020 | 料金所棟改修工事 | 0020 | 電気設備工事 | 00030 | 電灯コンセント設備工事 | 0051 | ｱｳﾄﾚｯﾄﾎﾞｯｸｽ 樹脂製 四角大浅 塗代ｶﾊﾞｰ付 | 個 | 1
0020 | 料金所棟改修工事 | 0020 | 電気設備工事 | 00030 | 電灯コンセント設備工事 | 0052 | ｱｳﾄﾚｯﾄﾎﾞｯｸｽ 金属製 四角大浅 塗代ｶﾊﾞｰ付 | 個 | 2
0020 | 料金所棟改修工事 | 0020 | 電気設備工事 | 00040 | 電話用配管配線設備工事 | 0001 | 既設品再取付 事務室ｱﾝﾌﾟ | 台 | 1
0020 | 料金所棟改修工事 | 0020 | 電気設備工事 | 00040 | 電話用配管配線設備工事 | 0002 | ﾌﾛｱﾛｰﾃｰｼｮﾝ | 個 | 1
0020 | 料金所棟改修工事 | 0020 | 電気設備工事 | 00040 | 電話用配管配線設備工事 | 0003 | 配線工 屋内PF･FP管内 導入線 1.2mm | m | 33
0020 | 料金所棟改修工事 | 0020 | 電気設備工事 | 00040 | 電話用配管配線設備工事 | 0004 | 配管工 屋内いんぺい・埋込 PF22 | m | 33
0020 | 料金所棟改修工事 | 0020 | 電気設備工事 | 00040 | 電話用配管配線設備工事 | 0005 | ｱｳﾄﾚｯﾄﾎﾞｯｸｽ 金属製 四角中浅 塗代ｶﾊﾞｰ付 | 個 | 3
0020 | 料金所棟改修工事 | 0020 | 電気設備工事 | 00040 | 電話用配管配線設備工事 | 0006 | ｱｳﾄﾚｯﾄﾎﾞｯｸｽ 金属製 四角大浅 塗代ｶﾊﾞｰ付 | 個 | 1
0020 | 料金所棟改修工事 | 0020 | 電気設備工事 | 00050 | テレビ共聴設備工事 | 0001 | ﾃﾚﾋﾞ端子 2端子型 ﾌﾟﾚｰﾄなし | 個 | 2
0020 | 料金所棟改修工事 | 0020 | 電気設備工事 | 00050 | テレビ共聴設備工事 | 0002 | 配線工 屋内ﾋﾟｯﾄ・天井 EM-S-5C-FB | m | 35
0020 | 料金所棟改修工事 | 0020 | 電気設備工事 | 00050 | テレビ共聴設備工事 | 0003 | 配線工 屋内PF管内 EM-S-5C-FB | m | 6
0020 | 料金所棟改修工事 | 0020 | 電気設備工事 | 00050 | テレビ共聴設備工事 | 0004 | 配管工 屋内いんぺい・埋込 PF16 | m | 6
0020 | 料金所棟改修工事 | 0020 | 電気設備工事 | 00060 | インターホン設備工事 | 0001 | 既設品再取付 ｲﾝﾀｰﾎﾝ 卓上形 | 台 | 1
0020 | 料金所棟改修工事 | 0020 | 電気設備工事 | 00060 | インターホン設備工事 | 0002 | 既設品再取付 一斉指令電話機 卓上形 | 台 | 1
0020 | 料金所棟改修工事 | 0020 | 電気設備工事 | 00060 | インターホン設備工事 | 0003 | ﾄﾞｱﾎﾝ親機 | 台 | 1
0020 | 料金所棟改修工事 | 0020 | 電気設備工事 | 00060 | インターホン設備工事 | 0004 | 玄関子機 | 台 | 1
0020 | 料金所棟改修工事 | 0020 | 電気設備工事 | 00060 | インターホン設備工事 | 0005 | 配線工 屋内ﾋﾟｯﾄ・天井 EM-CCP-AP0.65-10P | m | 11
0020 | 料金所棟改修工事 | 0020 | 電気設備工事 | 00060 | インターホン設備工事 | 0006 | 配線工 屋内ﾋﾟｯﾄ・天井 EM-CPEE0.65-7P | m | 14
0020 | 料金所棟改修工事 | 0020 | 電気設備工事 | 00060 | インターホン設備工事 | 0007 | 配線工 屋内ﾋﾟｯﾄ・天井 EM-CPEE1.25-2C | m | 22
0020 | 料金所棟改修工事 | 0020 | 電気設備工事 | 00060 | インターホン設備工事 | 0008 | 配線工 屋内ﾋﾟｯﾄ・天井 EM-CPEE-S0.65-2C | m | 13
0020 | 料金所棟改修工事 | 0020 | 電気設備工事 | 00060 | インターホン設備工事 | 0009 | 配線工 屋内ﾋﾟｯﾄ・天井 EM-AE1.2-2C | m | 9
0020 | 料金所棟改修工事 | 0020 | 電気設備工事 | 00060 | インターホン設備工事 | 0010 | 配線工 屋内PF管内 EM-AE1.2-2C | m | 3
0020 | 料金所棟改修工事 | 0020 | 電気設備工事 | 00060 | インターホン設備工事 | 0011 | 配管工 屋内いんぺい・埋込 PF16 | m | 3
0020 | 料金所棟改修工事 | 0020 | 電気設備工事 | 00060 | インターホン設備工事 | 0012 | ｱｳﾄﾚｯﾄﾎﾞｯｸｽ 金属製 四角中浅 塗代ｶﾊﾞｰ付 | 個 | 1
0020 | 料金所棟改修工事 | 0020 | 電気設備工事 | 00070 | 非常警報設備工事 | 0001 | 既設品再取付 非常警報盤 | 面 | 1
0020 | 料金所棟改修工事 | 0020 | 電気設備工事 | 00070 | 非常警報設備工事 | 0002 | 非常用押釦 露出型 | 個 | 2
0020 | 料金所棟改修工事 | 0020 | 電気設備工事 | 00070 | 非常警報設備工事 | 0003 | 配線工 屋内ﾋﾟｯﾄ・天井 EM-AE1.2-2C | m | 34
0020 | 料金所棟改修工事 | 0020 | 電気設備工事 | 00070 | 非常警報設備工事 | 0004 | 配線工 屋内ﾋﾟｯﾄ・天井 EM-CEE1.25sq-4C | m | 33
0020 | 料金所棟改修工事 | 0020 | 電気設備工事 | 00070 | 非常警報設備工事 | 0005 | 配線工 屋内PF管内 EM-AE1.2-2C | m | 7
0020 | 料金所棟改修工事 | 0020 | 電気設備工事 | 00070 | 非常警報設備工事 | 0006 | 配管工 屋内いんぺい・埋込 PF16 | m | 7
0020 | 料金所棟改修工事 | 0020 | 電気設備工事 | 00070 | 非常警報設備工事 | 0007 | ｱｳﾄﾚｯﾄﾎﾞｯｸｽ 金属製 四角中浅 塗代ｶﾊﾞｰ付 | 個 | 2
0020 | 料金所棟改修工事 | 0020 | 電気設備工事 | 00080 | 電気錠設備工事 | 0001 | 電気錠制御盤 4回線 (A) | 台 | 1
0020 | 料金所棟改修工事 | 0020 | 電気設備工事 | 00080 | 電気錠設備工事 | 0002 | ﾃﾝｷｰ制御器 (A) | 個 | 2
0020 | 料金所棟改修工事 | 0020 | 電気設備工事 | 00080 | 電気錠設備工事 | 0003 | ｵﾌﾟｼｮﾝﾎﾞｯｸｽ (A) | 個 | 1
0020 | 料金所棟改修工事 | 0020 | 電気設備工事 | 00080 | 電気錠設備工事 | 0004 | ﾃﾝｷｰ操作器 (A) | 台 | 2
0020 | 料金所棟改修工事 | 0020 | 電気設備工事 | 00080 | 電気錠設備工事 | 0005 | 配線工 屋内ﾋﾟｯﾄ・天井 EM-CPEE-S0.9-1P | m | 23
0020 | 料金所棟改修工事 | 0020 | 電気設備工事 | 00080 | 電気錠設備工事 | 0006 | 配線工 屋内PF管内 EM-CPEE-S0.9-1P | m | 15
0020 | 料金所棟改修工事 | 0020 | 電気設備工事 | 00080 | 電気錠設備工事 | 0007 | 配管工 屋内いんぺい・埋込 PF16 | m | 15
0020 | 料金所棟改修工事 | 0020 | 電気設備工事 | 00080 | 電気錠設備工事 | 0008 | ｱｳﾄﾚｯﾄﾎﾞｯｸｽ 金属製 四角中浅 塗代ｶﾊﾞｰ付 | 個 | 2
0020 | 料金所棟改修工事 | 0020 | 電気設備工事 | 00080 | 電気錠設備工事 | 0009 | ｱｳﾄﾚｯﾄﾎﾞｯｸｽ 金属製 四角大浅 塗代ｶﾊﾞｰ付 | 個 | 3
0020 | 料金所棟改修工事 | 0020 | 電気設備工事 | 00090 | 非常通報設備工事 | 0001 | 既設品再取付 非常通報装置 | 面 | 1
0020 | 料金所棟改修工事 | 0020 | 電気設備工事 | 00090 | 非常通報設備工事 | 0002 | 既設品再取付 火災通報電話機 | 台 | 1
0020 | 料金所棟改修工事 | 0020 | 電気設備工事 | 00090 | 非常通報設備工事 | 0003 | 既設品再取付 受理用電話機 卓上設置 | 台 | 1
0020 | 料金所棟改修工事 | 0020 | 電気設備工事 | 00090 | 非常通報設備工事 | 0004 | 既設品再取付 非常警報ﾍﾞﾙ | 台 | 1
0020 | 料金所棟改修工事 | 0020 | 電気設備工事 | 00090 | 非常通報設備工事 | 0005 | 既設品再取付 発報確認ﾗﾝﾌﾟ | 台 | 1
0020 | 料金所棟改修工事 | 0020 | 電気設備工事 | 00090 | 非常通報設備工事 | 0006 | 盗難用押釦 露出型 卓上設置 | 台 | 2
0020 | 料金所棟改修工事 | 0020 | 電気設備工事 | 00090 | 非常通報設備工事 | 0007 | 盗難用押釦 埋込型 | 台 | 1
0020 | 料金所棟改修工事 | 0020 | 電気設備工事 | 00090 | 非常通報設備工事 | 0008 | 火災用押釦 | 台 | 1
0020 | 料金所棟改修工事 | 0020 | 電気設備工事 | 00090 | 非常通報設備工事 | 0009 | 配線工 屋内ﾋﾟｯﾄ・天井 EM-AE1.2-2C | m | 44
0020 | 料金所棟改修工事 | 0020 | 電気設備工事 | 00090 | 非常通報設備工事 | 0010 | 配線工 屋内ﾋﾟｯﾄ・天井 EM-AE1.2-4C | m | 2
0020 | 料金所棟改修工事 | 0020 | 電気設備工事 | 00090 | 非常通報設備工事 | 0011 | 配線工 屋内ﾋﾟｯﾄ・天井 EM-HP1.2-2C | m | 6
0020 | 料金所棟改修工事 | 0020 | 電気設備工事 | 00090 | 非常通報設備工事 | 0012 | 配線工 屋内ﾋﾟｯﾄ・天井 EM-HP1.2-5P | m | 14
0020 | 料金所棟改修工事 | 0020 | 電気設備工事 | 00090 | 非常通報設備工事 | 0013 | 配線工 屋内PF管内 EM-AE1.2-2C | m | 7
0020 | 料金所棟改修工事 | 0020 | 電気設備工事 | 00090 | 非常通報設備工事 | 0014 | 配線工 屋内PF管内 EM-AE1.2-4C | m | 3
0020 | 料金所棟改修工事 | 0020 | 電気設備工事 | 00090 | 非常通報設備工事 | 0015 | 配線工 屋内PF管内 EM-HP1.2-2C | m | 4
0020 | 料金所棟改修工事 | 0020 | 電気設備工事 | 00090 | 非常通報設備工事 | 0016 | 配線工 屋内PF管内 EM-HP1.2-5P | m | 4
0020 | 料金所棟改修工事 | 0020 | 電気設備工事 | 00090 | 非常通報設備工事 | 0017 | 配管工 屋内いんぺい・埋込 PF16 | m | 15
0020 | 料金所棟改修工事 | 0020 | 電気設備工事 | 00090 | 非常通報設備工事 | 0018 | 配管工 屋内いんぺい・埋込 PF22 | m | 4
0020 | 料金所棟改修工事 | 0020 | 電気設備工事 | 00090 | 非常通報設備工事 | 0019 | ｱｳﾄﾚｯﾄﾎﾞｯｸｽ 金属製 四角中浅 塗代ｶﾊﾞｰ付 | 個 | 6
0020 | 料金所棟改修工事 | 0020 | 電気設備工事 | 00100 | 来客報知設備工事 | 0001 | 来客報知 本体 | 台 | 1
0020 | 料金所棟改修工事 | 0020 | 電気設備工事 | 00100 | 来客報知設備工事 | 0002 | 来客報知 検知器 | 台 | 1
0020 | 料金所棟改修工事 | 0020 | 電気設備工事 | 00100 | 来客報知設備工事 | 0003 | 配線工 屋内ﾋﾟｯﾄ・天井 EM-AE1.2-2C | m | 4
0020 | 料金所棟改修工事 | 0020 | 電気設備工事 | 00100 | 来客報知設備工事 | 0004 | 配線工 屋内PF管内 EM-AE1.2-2C | m | 3
0020 | 料金所棟改修工事 | 0020 | 電気設備工事 | 00100 | 来客報知設備工事 | 0005 | 配管工 屋内いんぺい・埋込 PF16 | m | 3
0020 | 料金所棟改修工事 | 0020 | 電気設備工事 | 00100 | 来客報知設備工事 | 0006 | ｱｳﾄﾚｯﾄﾎﾞｯｸｽ 金属製 四角中浅 塗代ｶﾊﾞｰ付 | 個 | 2
0020 | 料金所棟改修工事 | 0020 | 電気設備工事 | 00110 | 幹線設備撤去工事 | 0001 | 撤去工 電灯動力盤 M-PL | 面 | 1
0020 | 料金所棟改修工事 | 0020 | 電気設備工事 | 00110 | 幹線設備撤去工事 | 0002 | 撤去工 料金所電灯分電盤 L-4 | 面 | 1
0020 | 料金所棟改修工事 | 0020 | 電気設備工事 | 00110 | 幹線設備撤去工事 | 0003 | 撤去工 屋内管内 IV8sq | m | 39
0020 | 料金所棟改修工事 | 0020 | 電気設備工事 | 00110 | 幹線設備撤去工事 | 0004 | 撤去工 屋内管内 CV14sq-3C | m | 17
0020 | 料金所棟改修工事 | 0020 | 電気設備工事 | 00110 | 幹線設備撤去工事 | 0005 | 撤去工 屋内管内 CV22sq-3C | m | 19
0020 | 料金所棟改修工事 | 0020 | 電気設備工事 | 00110 | 幹線設備撤去工事 | 0006 | 撤去工 屋内管内 CV38sq-3C | m | 16
0020 | 料金所棟改修工事 | 0020 | 電気設備工事 | 00110 | 幹線設備撤去工事 | 0007 | 撤去工 屋内管内 CV60sq-3C | m | 8
0020 | 料金所棟改修工事 | 0020 | 電気設備工事 | 00110 | 幹線設備撤去工事 | 0008 | 撤去工 ﾋﾟｯﾄ･天井 CV14sq-3C | m | 6
0020 | 料金所棟改修工事 | 0020 | 電気設備工事 | 00110 | 幹線設備撤去工事 | 0009 | 撤去工 ﾋﾟｯﾄ･天井 CV22sq-3C | m | 7
0020 | 料金所棟改修工事 | 0020 | 電気設備工事 | 00110 | 幹線設備撤去工事 | 0010 | 撤去工 ﾋﾟｯﾄ･天井 CV38sq-3C | m | 10
0020 | 料金所棟改修工事 | 0020 | 電気設備工事 | 00110 | 幹線設備撤去工事 | 0011 | 撤去工 ﾋﾟｯﾄ･天井 CV60sq-3C | m | 5
0020 | 料金所棟改修工事 | 0020 | 電気設備工事 | 00110 | 幹線設備撤去工事 | 0012 | 撤去工 接地工 D種 | 箇所 | 1
0020 | 料金所棟改修工事 | 0020 | 電気設備工事 | 00120 | 動力設備撤去工事 | 0001 | 撤去工 屋外管内 IV1.6mm | m | 24
0020 | 料金所棟改修工事 | 0020 | 電気設備工事 | 00120 | 動力設備撤去工事 | 0002 | 撤去工 屋外管内 CV3.5sq-2C | m | 11
0020 | 料金所棟改修工事 | 0020 | 電気設備工事 | 00120 | 動力設備撤去工事 | 0003 | 撤去工 屋外管内 CV3.5sq-3C | m | 1
0020 | 料金所棟改修工事 | 0020 | 電気設備工事 | 00120 | 動力設備撤去工事 | 0004 | 撤去工 屋内管内 IV1.6mm | m | 90
0020 | 料金所棟改修工事 | 0020 | 電気設備工事 | 00120 | 動力設備撤去工事 | 0005 | 撤去工 屋内管内 IV5.5sq | m | 17
0020 | 料金所棟改修工事 | 0020 | 電気設備工事 | 00120 | 動力設備撤去工事 | 0006 | 撤去工 屋内管内 IV22sq | m | 50
0020 | 料金所棟改修工事 | 0020 | 電気設備工事 | 00120 | 動力設備撤去工事 | 0007 | 撤去工 屋内管内 CV2sq-2C | m | 8
0020 | 料金所棟改修工事 | 0020 | 電気設備工事 | 00120 | 動力設備撤去工事 | 0008 | 撤去工 屋内管内 CVV2sq-2C | m | 8
0020 | 料金所棟改修工事 | 0020 | 電気設備工事 | 00120 | 動力設備撤去工事 | 0009 | 撤去工 屋内PF管内 VVF2.0-2C | m | 16
0020 | 料金所棟改修工事 | 0020 | 電気設備工事 | 00120 | 動力設備撤去工事 | 0010 | 撤去工 屋内PF管内 VVF2.0-3C | m | 10
0020 | 料金所棟改修工事 | 0020 | 電気設備工事 | 00120 | 動力設備撤去工事 | 0011 | 撤去工 屋内PF管内 CV3.5sq-2C | m | 62
0020 | 料金所棟改修工事 | 0020 | 電気設備工事 | 00120 | 動力設備撤去工事 | 0012 | 撤去工 屋内PF管内 CV3.5sq-3C | m | 14
0020 | 料金所棟改修工事 | 0020 | 電気設備工事 | 00120 | 動力設備撤去工事 | 0013 | 撤去工 屋内PF管内 CVV2sq-2C | m | 13
0020 | 料金所棟改修工事 | 0020 | 電気設備工事 | 00120 | 動力設備撤去工事 | 0014 | 撤去工 ﾋﾟｯﾄ･天井 VVF2.0-2C | m | 4
0020 | 料金所棟改修工事 | 0020 | 電気設備工事 | 00120 | 動力設備撤去工事 | 0015 | 撤去工 ﾋﾟｯﾄ･天井 VVF2.0-3C | m | 2
0020 | 料金所棟改修工事 | 0020 | 電気設備工事 | 00120 | 動力設備撤去工事 | 0016 | 撤去工 ﾋﾟｯﾄ・天井 CV2sq-2C | m | 2
0020 | 料金所棟改修工事 | 0020 | 電気設備工事 | 00120 | 動力設備撤去工事 | 0017 | 撤去工 ﾋﾟｯﾄ・天井 CV3.5sq-2C | m | 11
0020 | 料金所棟改修工事 | 0020 | 電気設備工事 | 00120 | 動力設備撤去工事 | 0018 | 撤去工 ﾋﾟｯﾄ・天井 CV3.5sq-3C | m | 2
0020 | 料金所棟改修工事 | 0020 | 電気設備工事 | 00120 | 動力設備撤去工事 | 0019 | 撤去工 ﾋﾟｯﾄ・天井 CVV2sq-2C | m | 4
0020 | 料金所棟改修工事 | 0020 | 電気設備工事 | 00120 | 動力設備撤去工事 | 0020 | 撤去工 露出 F24WP | m | 3
0020 | 料金所棟改修工事 | 0020 | 電気設備工事 | 00120 | 動力設備撤去工事 | 0021 | 撤去工 いんぺい PF16 | m | 10
0020 | 料金所棟改修工事 | 0020 | 電気設備工事 | 00120 | 動力設備撤去工事 | 0022 | 撤去工 いんぺい PF22 | m | 114
0020 | 料金所棟改修工事 | 0020 | 電気設備工事 | 00120 | 動力設備撤去工事 | 0023 | 撤去工 いんぺい PF28 | m | 15
0020 | 料金所棟改修工事 | 0020 | 電気設備工事 | 00120 | 動力設備撤去工事 | 0024 | 撤去工 露出 CD22 | m | 12
0020 | 料金所棟改修工事 | 0020 | 電気設備工事 | 00120 | 動力設備撤去工事 | 0025 | 撤去工 ﾌﾟﾙﾎﾞｯｸｽ 防水型 200×200×100 鋼製 | 個 | 3
0020 | 料金所棟改修工事 | 0020 | 電気設備工事 | 00130 | 電灯コンセント設備撤去工事 | 0001 | 取外し 照明器具 D22 | 台 | 1
0020 | 料金所棟改修工事 | 0020 | 電気設備工事 | 00130 | 電灯コンセント設備撤去工事 | 0002 | 取外し 照明器具 F25 | 台 | 1
0020 | 料金所棟改修工事 | 0020 | 電気設備工事 | 00130 | 電灯コンセント設備撤去工事 | 0003 | 取外し 照明器具 J21 | 台 | 1
0020 | 料金所棟改修工事 | 0020 | 電気設備工事 | 00130 | 電灯コンセント設備撤去工事 | 0004 | 取外し 全熱交換器ｽｲｯﾁ | 組 | 1
0020 | 料金所棟改修工事 | 0020 | 電気設備工事 | 00130 | 電灯コンセント設備撤去工事 | 0005 | 取外し 埋込ｺﾝｾﾝﾄ 2P15A×2 金属製ﾌﾟﾚｰﾄ付 | 組 | 2
0020 | 料金所棟改修工事 | 0020 | 電気設備工事 | 00130 | 電灯コンセント設備撤去工事 | 0006 | 撤去工 照明器具 A32 | 台 | 8
0020 | 料金所棟改修工事 | 0020 | 電気設備工事 | 00130 | 電灯コンセント設備撤去工事 | 0007 | 撤去工 照明器具 B18 | 台 | 2
0020 | 料金所棟改修工事 | 0020 | 電気設備工事 | 00130 | 電灯コンセント設備撤去工事 | 0008 | 撤去工 照明器具 D41 | 台 | 11
0020 | 料金所棟改修工事 | 0020 | 電気設備工事 | 00130 | 電灯コンセント設備撤去工事 | 0009 | 撤去工 照明器具 D22 | 台 | 3
0020 | 料金所棟改修工事 | 0020 | 電気設備工事 | 00130 | 電灯コンセント設備撤去工事 | 0010 | 撤去工 照明器具 E42 | 台 | 1
0020 | 料金所棟改修工事 | 0020 | 電気設備工事 | 00130 | 電灯コンセント設備撤去工事 | 0011 | 撤去工 照明器具 F25 | 台 | 3
0020 | 料金所棟改修工事 | 0020 | 電気設備工事 | 00130 | 電灯コンセント設備撤去工事 | 0012 | 撤去工 照明器具 G554 | 台 | 1
0020 | 料金所棟改修工事 | 0020 | 電気設備工事 | 00130 | 電灯コンセント設備撤去工事 | 0013 | 撤去工 照明器具 H21 | 台 | 1
0020 | 料金所棟改修工事 | 0020 | 電気設備工事 | 00130 | 電灯コンセント設備撤去工事 | 0014 | 撤去工 照明器具 I41 | 台 | 1
0020 | 料金所棟改修工事 | 0020 | 電気設備工事 | 00130 | 電灯コンセント設備撤去工事 | 0015 | 撤去工 照明器具 J21 | 台 | 5
0020 | 料金所棟改修工事 | 0020 | 電気設備工事 | 00130 | 電灯コンセント設備撤去工事 | 0016 | 撤去工 照明器具 K18 | 台 | 4
0020 | 料金所棟改修工事 | 0020 | 電気設備工事 | 00130 | 電灯コンセント設備撤去工事 | 0017 | 撤去工 照明器具 L60 | 台 | 1
0020 | 料金所棟改修工事 | 0020 | 電気設備工事 | 00130 | 電灯コンセント設備撤去工事 | 0018 | 撤去工 照明器具 a32 | 台 | 5
0020 | 料金所棟改修工事 | 0020 | 電気設備工事 | 00130 | 電灯コンセント設備撤去工事 | 0019 | 撤去工 照明器具 b20 | 台 | 1
0020 | 料金所棟改修工事 | 0020 | 電気設備工事 | 00130 | 電灯コンセント設備撤去工事 | 0020 | 撤去工 照明器具 e20 | 台 | 2
0020 | 料金所棟改修工事 | 0020 | 電気設備工事 | 00130 | 電灯コンセント設備撤去工事 | 0021 | 撤去工 照明器具 f42 | 台 | 1
0020 | 料金所棟改修工事 | 0020 | 電気設備工事 | 00130 | 電灯コンセント設備撤去工事 | 0022 | 撤去工 照明器具 g22 | 台 | 3
0020 | 料金所棟改修工事 | 0020 | 電気設備工事 | 00130 | 電灯コンセント設備撤去工事 | 0023 | 撤去工 埋込ｽｲｯﾁ 1P15A×1 金属製ﾌﾟﾚｰﾄ付 | 組 | 5
0020 | 料金所棟改修工事 | 0020 | 電気設備工事 | 00130 | 電灯コンセント設備撤去工事 | 0024 | 撤去工 埋込ｽｲｯﾁ 1P15A×2 金属製ﾌﾟﾚｰﾄ付 | 組 | 2
0020 | 料金所棟改修工事 | 0020 | 電気設備工事 | 00130 | 電灯コンセント設備撤去工事 | 0025 | 撤去工 埋込ｽｲｯﾁ 1P15A×3 金属製ﾌﾟﾚｰﾄ付 | 組 | 1
0020 | 料金所棟改修工事 | 0020 | 電気設備工事 | 00130 | 電灯コンセント設備撤去工事 | 0026 | 撤去工 埋込ｽｲｯﾁ 1P15A×5 金属製ﾌﾟﾚｰﾄ付 | 組 | 1
0020 | 料金所棟改修工事 | 0020 | 電気設備工事 | 00130 | 電灯コンセント設備撤去工事 | 0027 | 撤去工 埋込ｽｲｯﾁ 3W15A×2 金属製ﾌﾟﾚｰﾄ付 | 組 | 1
0020 | 料金所棟改修工事 | 0020 | 電気設備工事 | 00130 | 電灯コンセント設備撤去工事 | 0028 | 撤去工 埋込ｽｲｯﾁ 3W15A×2+1P15A×1 金属製ﾌﾟﾚｰﾄ付 | 組 | 1
0020 | 料金所棟改修工事 | 0020 | 電気設備工事 | 00130 | 電灯コンセント設備撤去工事 | 0029 | 撤去工 埋込ｽｲｯﾁ 1P15A×2+1LP×1 金属製ﾌﾟﾚｰﾄ付 | 組 | 8
0020 | 料金所棟改修工事 | 0020 | 電気設備工事 | 00130 | 電灯コンセント設備撤去工事 | 0030 | 撤去工 熱線ｾﾝｻ 天井埋込型 | 台 | 2
0020 | 料金所棟改修工事 | 0020 | 電気設備工事 | 00130 | 電灯コンセント設備撤去工事 | 0031 | 撤去工 全熱交換器ｽｲｯﾁ | 組 | 5
0020 | 料金所棟改修工事 | 0020 | 電気設備工事 | 00130 | 電灯コンセント設備撤去工事 | 0032 | ｹｰﾌﾞﾙ離線 換気扇 | 台 | 17
0020 | 料金所棟改修工事 | 0020 | 電気設備工事 | 00130 | 電灯コンセント設備撤去工事 | 0033 | 撤去工 埋込ｺﾝｾﾝﾄ 2P15A×2 金属製ﾌﾟﾚｰﾄ付 | 組 | 24
0020 | 料金所棟改修工事 | 0020 | 電気設備工事 | 00130 | 電灯コンセント設備撤去工事 | 0034 | 撤去工 埋込ｺﾝｾﾝﾄ 2P15A×2 E付 金属製ﾌﾟﾚｰﾄ付 | 組 | 11
0020 | 料金所棟改修工事 | 0020 | 電気設備工事 | 00130 | 電灯コンセント設備撤去工事 | 0035 | 撤去工 ﾌﾛｱｺﾝｾﾝﾄ 2P15A×2 E付 | 個 | 2
0020 | 料金所棟改修工事 | 0020 | 電気設備工事 | 00130 | 電灯コンセント設備撤去工事 | 0036 | 撤去工 防水ｺﾝｾﾝﾄ 2P15A×2 EET付 | 個 | 2
0020 | 料金所棟改修工事 | 0020 | 電気設備工事 | 00130 | 電灯コンセント設備撤去工事 | 0037 | 撤去工 管内 IV1.6mm | m | 311
0020 | 料金所棟改修工事 | 0020 | 電気設備工事 | 00130 | 電灯コンセント設備撤去工事 | 0038 | 撤去工 管内 IV2.0mm | m | 646
0020 | 料金所棟改修工事 | 0020 | 電気設備工事 | 00130 | 電灯コンセント設備撤去工事 | 0039 | 撤去工 管内 VVF2.0-2C | m | 15
0020 | 料金所棟改修工事 | 0020 | 電気設備工事 | 00130 | 電灯コンセント設備撤去工事 | 0040 | 撤去工 管内 CV2sq-2C | m | 11
0020 | 料金所棟改修工事 | 0020 | 電気設備工事 | 00130 | 電灯コンセント設備撤去工事 | 0041 | 撤去工 ﾋﾟｯﾄ･天井 VVF1.6-2C | m | 177
0020 | 料金所棟改修工事 | 0020 | 電気設備工事 | 00130 | 電灯コンセント設備撤去工事 | 0042 | 撤去工 ﾋﾟｯﾄ･天井 VVF1.6-3C | m | 106
0020 | 料金所棟改修工事 | 0020 | 電気設備工事 | 00130 | 電灯コンセント設備撤去工事 | 0043 | 撤去工 ﾋﾟｯﾄ･天井 VVF2.0-2C | m | 47
0020 | 料金所棟改修工事 | 0020 | 電気設備工事 | 00130 | 電灯コンセント設備撤去工事 | 0044 | 撤去工 ﾋﾟｯﾄ･天井 CV2sq-2C | m | 2
0020 | 料金所棟改修工事 | 0020 | 電気設備工事 | 00130 | 電灯コンセント設備撤去工事 | 0045 | 撤去工 PF管内 VVF1.6-2C | m | 64
0020 | 料金所棟改修工事 | 0020 | 電気設備工事 | 00130 | 電灯コンセント設備撤去工事 | 0046 | 撤去工 PF管内 VVF1.6-3C | m | 46
0020 | 料金所棟改修工事 | 0020 | 電気設備工事 | 00130 | 電灯コンセント設備撤去工事 | 0047 | 撤去工 PF管内 VVF2.0-2C | m | 11
0020 | 料金所棟改修工事 | 0020 | 電気設備工事 | 00130 | 電灯コンセント設備撤去工事 | 0048 | 撤去工 いんぺい PF16 | m | 51
0020 | 料金所棟改修工事 | 0020 | 電気設備工事 | 00130 | 電灯コンセント設備撤去工事 | 0049 | 撤去工 いんぺい PF22 | m | 5
0020 | 料金所棟改修工事 | 0020 | 電気設備工事 | 00130 | 電灯コンセント設備撤去工事 | 0050 | 撤去工 露出 CD16 | m | 5
0020 | 料金所棟改修工事 | 0020 | 電気設備工事 | 00130 | 電灯コンセント設備撤去工事 | 0051 | 撤去工 位置ﾎﾞｯｸｽ | 個 | 54
0020 | 料金所棟改修工事 | 0020 | 電気設備工事 | 00140 | 電話用配管配線設備撤去工事 | 0001 | 取外し 事務室ｱﾝﾌﾟ | 台 | 1
0020 | 料金所棟改修工事 | 0020 | 電気設備工事 | 00140 | 電話用配管配線設備撤去工事 | 0002 | 撤去工 端子盤 T-M | 面 | 1
0020 | 料金所棟改修工事 | 0020 | 電気設備工事 | 00140 | 電話用配管配線設備撤去工事 | 0003 | 撤去工 端子盤 T-1 | 面 | 1
0020 | 料金所棟改修工事 | 0020 | 電気設備工事 | 00140 | 電話用配管配線設備撤去工事 | 0004 | 撤去工 接地端子盤 E-1 | 面 | 1
0020 | 料金所棟改修工事 | 0020 | 電気設備工事 | 00140 | 電話用配管配線設備撤去工事 | 0005 | 撤去工 電話ﾓｼﾞｭﾗｰｼﾞｬｯｸ 金属製ﾌﾟﾚｰﾄ付 | 組 | 4
0020 | 料金所棟改修工事 | 0020 | 電気設備工事 | 00140 | 電話用配管配線設備撤去工事 | 0006 | 撤去工 床用電話ﾓｼﾞｭﾗｰｼﾞｬｯｸ | 個 | 3
0020 | 料金所棟改修工事 | 0020 | 電気設備工事 | 00140 | 電話用配管配線設備撤去工事 | 0007 | 撤去工 管内 IV8sq | m | 14
0020 | 料金所棟改修工事 | 0020 | 電気設備工事 | 00140 | 電話用配管配線設備撤去工事 | 0008 | 撤去工 管内 SWVP0.5-6C | m | 8
0020 | 料金所棟改修工事 | 0020 | 電気設備工事 | 00140 | 電話用配管配線設備撤去工事 | 0009 | 撤去工 ﾋﾟｯﾄ･天井 SWVP0.5-6C | m | 1
0020 | 料金所棟改修工事 | 0020 | 電気設備工事 | 00140 | 電話用配管配線設備撤去工事 | 0010 | 撤去工 PF管内 SWVP0.5-6C | m | 51
0020 | 料金所棟改修工事 | 0020 | 電気設備工事 | 00140 | 電話用配管配線設備撤去工事 | 0011 | 撤去工 接地工 C種 | 箇所 | 1
0020 | 料金所棟改修工事 | 0020 | 電気設備工事 | 00140 | 電話用配管配線設備撤去工事 | 0012 | 撤去工 接地工 D種 | 箇所 | 1
0020 | 料金所棟改修工事 | 0020 | 電気設備工事 | 00150 | テレビ共聴設備撤去工事 | 0001 | 撤去工 TV機器収容箱 | 面 | 1
0020 | 料金所棟改修工事 | 0020 | 電気設備工事 | 00150 | テレビ共聴設備撤去工事 | 0002 | 撤去工 UHFｱﾝﾃﾅ | 組 | 1
0020 | 料金所棟改修工事 | 0020 | 電気設備工事 | 00150 | テレビ共聴設備撤去工事 | 0003 | 撤去工 VHFｱﾝﾃﾅ | 組 | 1
0020 | 料金所棟改修工事 | 0020 | 電気設備工事 | 00150 | テレビ共聴設備撤去工事 | 0004 | 撤去工 AMﾎｲｯﾌﾟｱﾝﾃﾅ | 組 | 1
0020 | 料金所棟改修工事 | 0020 | 電気設備工事 | 00150 | テレビ共聴設備撤去工事 | 0005 | 撤去工 ｱﾝﾃﾅﾏｽﾄ 5m 壁付 | 基 | 1
0020 | 料金所棟改修工事 | 0020 | 電気設備工事 | 00150 | テレビ共聴設備撤去工事 | 0006 | 撤去工 混合器 | 台 | 1
0020 | 料金所棟改修工事 | 0020 | 電気設備工事 | 00150 | テレビ共聴設備撤去工事 | 0007 | 撤去工 UV増幅器 | 台 | 1
0020 | 料金所棟改修工事 | 0020 | 電気設備工事 | 00150 | テレビ共聴設備撤去工事 | 0008 | 撤去工 3分配器 | 台 | 1
0020 | 料金所棟改修工事 | 0020 | 電気設備工事 | 00150 | テレビ共聴設備撤去工事 | 0009 | 撤去工 直列ﾕﾆｯﾄ 中間 金属製ﾌﾟﾚｰﾄ付 | 組 | 2
0020 | 料金所棟改修工事 | 0020 | 電気設備工事 | 00150 | テレビ共聴設備撤去工事 | 0010 | 撤去工 直列ﾕﾆｯﾄ 端末 金属製ﾌﾟﾚｰﾄ付 | 組 | 2
0020 | 料金所棟改修工事 | 0020 | 電気設備工事 | 00150 | テレビ共聴設備撤去工事 | 0011 | 撤去工 PF管内 5C-FB | m | 67
0020 | 料金所棟改修工事 | 0020 | 電気設備工事 | 00150 | テレビ共聴設備撤去工事 | 0012 | 撤去工 PF管内 7C-FB | m | 29
0020 | 料金所棟改修工事 | 0020 | 電気設備工事 | 00150 | テレビ共聴設備撤去工事 | 0013 | 撤去工 いんぺい PF16 | m | 60
0020 | 料金所棟改修工事 | 0020 | 電気設備工事 | 00150 | テレビ共聴設備撤去工事 | 0014 | 撤去工 いんぺい PF28 | m | 25
0020 | 料金所棟改修工事 | 0020 | 電気設備工事 | 00150 | テレビ共聴設備撤去工事 | 0015 | 撤去工 露出 CD36 | m | 3
0020 | 料金所棟改修工事 | 0020 | 電気設備工事 | 00150 | テレビ共聴設備撤去工事 | 0016 | 撤去工 ﾌﾟﾙﾎﾞｯｸｽ 150×150×100 鋼製 | 個 | 1
0020 | 料金所棟改修工事 | 0020 | 電気設備工事 | 00150 | テレビ共聴設備撤去工事 | 0017 | 撤去工 ﾌﾟﾙﾎﾞｯｸｽ 防水型 150×150×100 鋼製 | 個 | 1
0020 | 料金所棟改修工事 | 0020 | 電気設備工事 | 00160 | インターホン設備撤去工事 | 0001 | 取外し ｲﾝﾀｰﾎﾝ | 台 | 1
0020 | 料金所棟改修工事 | 0020 | 電気設備工事 | 00160 | インターホン設備撤去工事 | 0002 | 取外し 一斉指令電話機 | 台 | 1
0020 | 料金所棟改修工事 | 0020 | 電気設備工事 | 00160 | インターホン設備撤去工事 | 0003 | 取外し PF管内 CPEV0.65-7P | m | 4
0020 | 料金所棟改修工事 | 0020 | 電気設備工事 | 00160 | インターホン設備撤去工事 | 0004 | 取外し PF管内 CPEV0.65-2C | m | 4
0020 | 料金所棟改修工事 | 0020 | 電気設備工事 | 00160 | インターホン設備撤去工事 | 0005 | 撤去工 ﾄﾞｱﾎﾝ親機 | 台 | 1
0020 | 料金所棟改修工事 | 0020 | 電気設備工事 | 00160 | インターホン設備撤去工事 | 0006 | 撤去工 玄関子機 | 台 | 1
0020 | 料金所棟改修工事 | 0020 | 電気設備工事 | 00160 | インターホン設備撤去工事 | 0007 | 撤去工 ﾋﾟｯﾄ･天井 AE1.2-2C | m | 1
0020 | 料金所棟改修工事 | 0020 | 電気設備工事 | 00160 | インターホン設備撤去工事 | 0008 | 撤去工 PF管内 AE1.2-2C | m | 4
0020 | 料金所棟改修工事 | 0020 | 電気設備工事 | 00160 | インターホン設備撤去工事 | 0009 | 撤去工 PF管内 CPEV0.65-7P | m | 43
0020 | 料金所棟改修工事 | 0020 | 電気設備工事 | 00170 | 非常警報設備撤去工事 | 0001 | 取外し 非常警報盤 | 面 | 1
0020 | 料金所棟改修工事 | 0020 | 電気設備工事 | 00170 | 非常警報設備撤去工事 | 0002 | 取外し 非常用押釦 | 台 | 1
0020 | 料金所棟改修工事 | 0020 | 電気設備工事 | 00170 | 非常警報設備撤去工事 | 0003 | 撤去工 非常警報ﾍﾞﾙ | 台 | 1
0020 | 料金所棟改修工事 | 0020 | 電気設備工事 | 00170 | 非常警報設備撤去工事 | 0004 | 撤去工 非常用押釦 | 台 | 1
0020 | 料金所棟改修工事 | 0020 | 電気設備工事 | 00170 | 非常警報設備撤去工事 | 0005 | 撤去工 ﾋﾟｯﾄ･天井 CVV1.25sq-3C | m | 4
0020 | 料金所棟改修工事 | 0020 | 電気設備工事 | 00170 | 非常警報設備撤去工事 | 0006 | 撤去工 ﾋﾟｯﾄ･天井 AE1.2-2C | m | 17
0020 | 料金所棟改修工事 | 0020 | 電気設備工事 | 00170 | 非常警報設備撤去工事 | 0007 | 撤去工 PF管内 CVV1.25sq-3C | m | 10
0020 | 料金所棟改修工事 | 0020 | 電気設備工事 | 00170 | 非常警報設備撤去工事 | 0008 | 撤去工 PF管内 CVV2sq-2C | m | 19
0020 | 料金所棟改修工事 | 0020 | 電気設備工事 | 00170 | 非常警報設備撤去工事 | 0009 | 撤去工 PF管内 AE1.2-2C | m | 21
0020 | 料金所棟改修工事 | 0020 | 電気設備工事 | 00170 | 非常警報設備撤去工事 | 0010 | 撤去工 位置ﾎﾞｯｸｽ | 個 | 1
0020 | 料金所棟改修工事 | 0020 | 電気設備工事 | 00180 | 非常通報設備撤去工事 | 0001 | 取外し 非常通報装置 | 面 | 1
0020 | 料金所棟改修工事 | 0020 | 電気設備工事 | 00180 | 非常通報設備撤去工事 | 0002 | 取外し 火災通報電話機 | 台 | 1
0020 | 料金所棟改修工事 | 0020 | 電気設備工事 | 00180 | 非常通報設備撤去工事 | 0003 | 取外し 受理用電話機 | 台 | 1
0020 | 料金所棟改修工事 | 0020 | 電気設備工事 | 00180 | 非常通報設備撤去工事 | 0004 | 取外し 非常警報ﾍﾞﾙ | 台 | 1
0020 | 料金所棟改修工事 | 0020 | 電気設備工事 | 00180 | 非常通報設備撤去工事 | 0005 | 取外し 発報確認ﾗﾝﾌﾟ | 台 | 1
0020 | 料金所棟改修工事 | 0020 | 電気設備工事 | 00180 | 非常通報設備撤去工事 | 0006 | 取外し 盗難用押釦 露出型 | 台 | 2
0020 | 料金所棟改修工事 | 0020 | 電気設備工事 | 00180 | 非常通報設備撤去工事 | 0007 | 取外し ﾌﾛｱﾛｰﾃｰｼｮﾝ | 個 | 3
0020 | 料金所棟改修工事 | 0020 | 電気設備工事 | 00180 | 非常通報設備撤去工事 | 0008 | 取外し PF管内 SWVP0.5-6C | m | 4
0020 | 料金所棟改修工事 | 0020 | 電気設備工事 | 00180 | 非常通報設備撤去工事 | 0009 | 取外し PF管内 AE1.2-2C | m | 4
0020 | 料金所棟改修工事 | 0020 | 電気設備工事 | 00180 | 非常通報設備撤去工事 | 0010 | 撤去工 発報確認ﾗﾝﾌﾟ | 台 | 1
0020 | 料金所棟改修工事 | 0020 | 電気設備工事 | 00180 | 非常通報設備撤去工事 | 0011 | 撤去工 盗難用押釦 露出型 | 台 | 2
0020 | 料金所棟改修工事 | 0020 | 電気設備工事 | 00180 | 非常通報設備撤去工事 | 0012 | 撤去工 ﾌﾛｱﾛｰﾃｰｼｮﾝ | 個 | 1
0020 | 料金所棟改修工事 | 0020 | 電気設備工事 | 00180 | 非常通報設備撤去工事 | 0013 | 撤去工 ﾋﾟｯﾄ･天井 SWVP0.5-10C | m | 1
0020 | 料金所棟改修工事 | 0020 | 電気設備工事 | 00180 | 非常通報設備撤去工事 | 0014 | 撤去工 ﾋﾟｯﾄ･天井 AE1.2-2C | m | 37
0020 | 料金所棟改修工事 | 0020 | 電気設備工事 | 00180 | 非常通報設備撤去工事 | 0015 | 撤去工 ﾋﾟｯﾄ･天井 AE1.2-4C | m | 1
0020 | 料金所棟改修工事 | 0020 | 電気設備工事 | 00180 | 非常通報設備撤去工事 | 0016 | 撤去工 PF管内 SWVP0.5-10C | m | 5
0020 | 料金所棟改修工事 | 0020 | 電気設備工事 | 00180 | 非常通報設備撤去工事 | 0017 | 撤去工 PF管内 AE1.2-2C | m | 26
0020 | 料金所棟改修工事 | 0020 | 電気設備工事 | 00180 | 非常通報設備撤去工事 | 0018 | 撤去工 PF管内 AE1.2-4C | m | 2
0020 | 料金所棟改修工事 | 0020 | 電気設備工事 | 00190 | 来客報知設備撤去工事 | 0001 | 撤去工 来客報知器 | 台 | 1
0020 | 料金所棟改修工事 | 0020 | 電気設備工事 | 00190 | 来客報知設備撤去工事 | 0002 | 撤去工 熱線式検知器 | 台 | 1
0020 | 料金所棟改修工事 | 0020 | 電気設備工事 | 00190 | 来客報知設備撤去工事 | 0003 | 撤去工 ﾋﾟｯﾄ･天井 AE1.2-2C | m | 3
0020 | 料金所棟改修工事 | 0020 | 電気設備工事 | 00190 | 来客報知設備撤去工事 | 0004 | 撤去工 PF管内 AE1.2-2C | m | 4
0020 | 料金所棟改修工事 | 0020 | 電気設備工事 | 00200 | 仮設幹線設備工事 | 0001 | 機械室５ 分電盤 | 面 | 1
0020 | 料金所棟改修工事 | 0020 | 電気設備工事 | 00200 | 仮設幹線設備工事 | 0002 | 配線工 屋外FP管内 EM-IE5.5sq | m | 70
0020 | 料金所棟改修工事 | 0020 | 電気設備工事 | 00200 | 仮設幹線設備工事 | 0003 | 配線工 屋外FP管内 EM-CET22sq | m | 70
0020 | 料金所棟改修工事 | 0020 | 電気設備工事 | 00200 | 仮設幹線設備工事 | 0004 | 配線工 屋内ﾋﾟｯﾄ・天井 EM-IE5.5sq | m | 20
0020 | 料金所棟改修工事 | 0020 | 電気設備工事 | 00200 | 仮設幹線設備工事 | 0005 | 配線工 屋内ﾋﾟｯﾄ・天井 EM-CET22sq | m | 20
0020 | 料金所棟改修工事 | 0020 | 電気設備工事 | 00200 | 仮設幹線設備工事 | 0006 | 配線工 屋内露出 EM-IE5.5sq | m | 33
0020 | 料金所棟改修工事 | 0020 | 電気設備工事 | 00200 | 仮設幹線設備工事 | 0007 | 配線工 屋内露出 EM-CET22sq | m | 33
0020 | 料金所棟改修工事 | 0020 | 電気設備工事 | 00200 | 仮設幹線設備工事 | 0008 | 配管工 屋外露出 FP50 | m | 62
0020 | 料金所棟改修工事 | 0020 | 電気設備工事 | 00200 | 仮設幹線設備工事 | 0009 | 配管工 屋内露出 VE54 | m | 5
0020 | 料金所棟改修工事 | 0020 | 電気設備工事 | 00200 | 仮設幹線設備工事 | 0010 | 撤去工 機械室５ 分電盤 | 面 | 1
0020 | 料金所棟改修工事 | 0020 | 電気設備工事 | 00200 | 仮設幹線設備工事 | 0011 | 撤去工 屋外FP管内 EM-IE5.5sq | m | 70
0020 | 料金所棟改修工事 | 0020 | 電気設備工事 | 00200 | 仮設幹線設備工事 | 0012 | 撤去工 屋外FP管内 EM-CET22sq | m | 70
0020 | 料金所棟改修工事 | 0020 | 電気設備工事 | 00200 | 仮設幹線設備工事 | 0013 | 撤去工 屋内ﾋﾟｯﾄ・天井 EM-IE5.5sq | m | 20
0020 | 料金所棟改修工事 | 0020 | 電気設備工事 | 00200 | 仮設幹線設備工事 | 0014 | 撤去工 屋内ﾋﾟｯﾄ・天井 EM-CET22sq | m | 20
0020 | 料金所棟改修工事 | 0020 | 電気設備工事 | 00200 | 仮設幹線設備工事 | 0015 | 撤去工 屋内露出 EM-IE5.5sq | m | 33
0020 | 料金所棟改修工事 | 0020 | 電気設備工事 | 00200 | 仮設幹線設備工事 | 0016 | 撤去工 屋内露出 EM-CET22sq | m | 33
0020 | 料金所棟改修工事 | 0020 | 電気設備工事 | 00200 | 仮設幹線設備工事 | 0017 | 撤去工 屋外露出 FP50 | m | 62
0020 | 料金所棟改修工事 | 0020 | 電気設備工事 | 00200 | 仮設幹線設備工事 | 0018 | 撤去工 屋内露出 VE54 | m | 5
0020 | 料金所棟改修工事 | 0020 | 電気設備工事 | 00210 | 仮設動力設備工事 | 0001 | 機器接続工 電動機結線 直入始動方式 | 台 | 1
0020 | 料金所棟改修工事 | 0020 | 電気設備工事 | 00210 | 仮設動力設備工事 | 0002 | 機器接続工 空調機 | 台 | 1
0020 | 料金所棟改修工事 | 0020 | 電気設備工事 | 00210 | 仮設動力設備工事 | 0003 | 配線工 屋外管内 EM-CE3.5sq-4C | m | 5
0020 | 料金所棟改修工事 | 0020 | 電気設備工事 | 00210 | 仮設動力設備工事 | 0004 | 配線工 屋外FP管内 EM-CE3.5sq-4C | m | 24
0020 | 料金所棟改修工事 | 0020 | 電気設備工事 | 00210 | 仮設動力設備工事 | 0005 | 配線工 屋内ﾋﾟｯﾄ・天井 EM-EEF2.0mm-3C | m | 8
0020 | 料金所棟改修工事 | 0020 | 電気設備工事 | 00210 | 仮設動力設備工事 | 0006 | 配線工 屋内ﾋﾟｯﾄ・天井 EM-CE3.5sq-4C | m | 21
0020 | 料金所棟改修工事 | 0020 | 電気設備工事 | 00210 | 仮設動力設備工事 | 0007 | 配管工 屋外露出 PF28 | m | 5
0020 | 料金所棟改修工事 | 0020 | 電気設備工事 | 00210 | 仮設動力設備工事 | 0008 | 配管工 屋外露出 FP30 | m | 20
0020 | 料金所棟改修工事 | 0020 | 電気設備工事 | 00210 | 仮設動力設備工事 | 0009 | 電動機接続材 F30WP | 箇所 | 2
0020 | 料金所棟改修工事 | 0020 | 電気設備工事 | 00210 | 仮設動力設備工事 | 0010 | ﾌﾟﾙﾎﾞｯｸｽ 防水型 200×200×200 塩ﾋﾞ製 | 個 | 1
0020 | 料金所棟改修工事 | 0020 | 電気設備工事 | 00210 | 仮設動力設備工事 | 0011 | 撤去工 屋外管内 EM-CE3.5sq-4C | m | 5
0020 | 料金所棟改修工事 | 0020 | 電気設備工事 | 00210 | 仮設動力設備工事 | 0012 | 撤去工 屋外FP管内 EM-CE3.5sq-4C | m | 24
0020 | 料金所棟改修工事 | 0020 | 電気設備工事 | 00210 | 仮設動力設備工事 | 0013 | 撤去工 屋内ﾋﾟｯﾄ・天井 EM-EEF2.0mm-3C | m | 8
0020 | 料金所棟改修工事 | 0020 | 電気設備工事 | 00210 | 仮設動力設備工事 | 0014 | 撤去工 屋内ﾋﾟｯﾄ・天井 EM-CE3.5sq-4C | m | 21
0020 | 料金所棟改修工事 | 0020 | 電気設備工事 | 00210 | 仮設動力設備工事 | 0015 | 撤去工 屋外露出 PF28 | m | 5
0020 | 料金所棟改修工事 | 0020 | 電気設備工事 | 00210 | 仮設動力設備工事 | 0016 | 撤去工 屋外露出 FP30 | m | 20
0020 | 料金所棟改修工事 | 0020 | 電気設備工事 | 00210 | 仮設動力設備工事 | 0017 | 撤去工 ﾌﾟﾙﾎﾞｯｸｽ 防水型 200×200×200 塩ﾋﾞ製 | 個 | 1
0020 | 料金所棟改修工事 | 0020 | 電気設備工事 | 00220 | 仮設電灯コンセント設備工事 | 0001 | 仮事務室盤 | 面 | 1
0020 | 料金所棟改修工事 | 0020 | 電気設備工事 | 00220 | 仮設電灯コンセント設備工事 | 0002 | 照明器具 B65 | 台 | 2
0020 | 料金所棟改修工事 | 0020 | 電気設備工事 | 00220 | 仮設電灯コンセント設備工事 | 0003 | 埋込ｽｲｯﾁ 1P15A×1 ﾈｰﾑ付き 新金属製ﾌﾟﾚｰﾄ | 組 | 1
0020 | 料金所棟改修工事 | 0020 | 電気設備工事 | 00220 | 仮設電灯コンセント設備工事 | 0004 | 機器接続工 全熱交換器 | 台 | 1
0020 | 料金所棟改修工事 | 0020 | 電気設備工事 | 00220 | 仮設電灯コンセント設備工事 | 0005 | 配線工 屋外FP管内 EM-CE3.5sq-3C | m | 13
0020 | 料金所棟改修工事 | 0020 | 電気設備工事 | 00220 | 仮設電灯コンセント設備工事 | 0006 | 配線工 屋内管内 EM-EEF1.6mm-3C | m | 4
0020 | 料金所棟改修工事 | 0020 | 電気設備工事 | 00220 | 仮設電灯コンセント設備工事 | 0007 | 配線工 屋内管内 EM-EEF1.6mm-4C | m | 2
0020 | 料金所棟改修工事 | 0020 | 電気設備工事 | 00220 | 仮設電灯コンセント設備工事 | 0008 | 配線工 屋内管内 EM-EEF2.0mm-3C | m | 12
0020 | 料金所棟改修工事 | 0020 | 電気設備工事 | 00220 | 仮設電灯コンセント設備工事 | 0009 | 配線工 屋内ﾋﾟｯﾄ・天井 EM-EEF1.6mm-2C | m | 4
0020 | 料金所棟改修工事 | 0020 | 電気設備工事 | 00220 | 仮設電灯コンセント設備工事 | 0010 | 配線工 屋内ﾋﾟｯﾄ・天井 EM-EEF1.6mm-3C | m | 3
0020 | 料金所棟改修工事 | 0020 | 電気設備工事 | 00220 | 仮設電灯コンセント設備工事 | 0011 | 配線工 屋内ﾋﾟｯﾄ・天井 EM-EEF1.6mm-4C | m | 5
0020 | 料金所棟改修工事 | 0020 | 電気設備工事 | 00220 | 仮設電灯コンセント設備工事 | 0012 | 配線工 屋内ﾋﾟｯﾄ・天井 EM-EEF2.0mm-3C | m | 33
0020 | 料金所棟改修工事 | 0020 | 電気設備工事 | 00220 | 仮設電灯コンセント設備工事 | 0013 | 配管工 屋外露出 FP30 | m | 13
0020 | 料金所棟改修工事 | 0020 | 電気設備工事 | 00220 | 仮設電灯コンセント設備工事 | 0014 | 1種金属線ぴ A型 | m | 7
0020 | 料金所棟改修工事 | 0020 | 電気設備工事 | 00220 | 仮設電灯コンセント設備工事 | 0015 | 1種金属線ぴ A型 ｺｰﾅｰﾎﾞｯｸｽ | 個 | 3
0020 | 料金所棟改修工事 | 0020 | 電気設備工事 | 00220 | 仮設電灯コンセント設備工事 | 0016 | 1種金属線ぴ A型 ｽｲｯﾁﾎﾞｯｸｽ 1個用 | 個 | 3
0020 | 料金所棟改修工事 | 0020 | 電気設備工事 | 00220 | 仮設電灯コンセント設備工事 | 0017 | 1種金属線ぴ A型 ﾌﾞｯｼﾝｸﾞ | 個 | 6
0020 | 料金所棟改修工事 | 0020 | 電気設備工事 | 00220 | 仮設電灯コンセント設備工事 | 0018 | 1種金属線ぴ A型 ｼﾞｮｲﾝﾄｶｯﾌﾟﾘﾝｸﾞ | 個 | 3
0020 | 料金所棟改修工事 | 0020 | 電気設備工事 | 00220 | 仮設電灯コンセント設備工事 | 0019 | 1種金属線ぴ B型 | m | 2
0020 | 料金所棟改修工事 | 0020 | 電気設備工事 | 00220 | 仮設電灯コンセント設備工事 | 0020 | 1種金属線ぴ B型 ｺｰﾅｰﾎﾞｯｸｽ | 個 | 1
0020 | 料金所棟改修工事 | 0020 | 電気設備工事 | 00220 | 仮設電灯コンセント設備工事 | 0021 | 1種金属線ぴ B型 ｽｲｯﾁﾎﾞｯｸｽ 1個用 | 個 | 1
0020 | 料金所棟改修工事 | 0020 | 電気設備工事 | 00220 | 仮設電灯コンセント設備工事 | 0022 | 1種金属線ぴ B型 ﾌﾞｯｼﾝｸﾞ | 個 | 2
0020 | 料金所棟改修工事 | 0020 | 電気設備工事 | 00220 | 仮設電灯コンセント設備工事 | 0023 | 1種金属線ぴ C型 | m | 1
0020 | 料金所棟改修工事 | 0020 | 電気設備工事 | 00220 | 仮設電灯コンセント設備工事 | 0024 | 1種金属線ぴ C型 ｺｰﾅｰﾎﾞｯｸｽ | 個 | 1
0020 | 料金所棟改修工事 | 0020 | 電気設備工事 | 00220 | 仮設電灯コンセント設備工事 | 0025 | 1種金属線ぴ C型 ﾌﾞｯｼﾝｸﾞ | 個 | 1
0020 | 料金所棟改修工事 | 0020 | 電気設備工事 | 00220 | 仮設電灯コンセント設備工事 | 0026 | 1種金属線ぴ C型 ｺﾈｸﾀ | 個 | 1
0020 | 料金所棟改修工事 | 0020 | 電気設備工事 | 00220 | 仮設電灯コンセント設備工事 | 0027 | ｱｳﾄﾚｯﾄﾎﾞｯｸｽ 樹脂製 四角中浅 塗代ｶﾊﾞｰ付 | 個 | 3
0020 | 料金所棟改修工事 | 0020 | 電気設備工事 | 00220 | 仮設電灯コンセント設備工事 | 0028 | ﾌﾟﾙﾎﾞｯｸｽ 防水型 150×150×150 溶融亜鉛ﾒｯｷ製 接地端子付 | 個 | 1
0020 | 料金所棟改修工事 | 0020 | 電気設備工事 | 00220 | 仮設電灯コンセント設備工事 | 0029 | 既設品再取付 埋込ｺﾝｾﾝﾄ 2P15A×2 金属製ﾌﾟﾚｰﾄ付 | 組 | 2
0020 | 料金所棟改修工事 | 0020 | 電気設備工事 | 00220 | 仮設電灯コンセント設備工事 | 0030 | 既設品再取付 全熱交換器ｽｲｯﾁ | 組 | 1
0020 | 料金所棟改修工事 | 0020 | 電気設備工事 | 00220 | 仮設電灯コンセント設備工事 | 0031 | 撤去工 仮事務室盤 | 面 | 1
0020 | 料金所棟改修工事 | 0020 | 電気設備工事 | 00220 | 仮設電灯コンセント設備工事 | 0032 | 撤去工 照明器具 B65 | 台 | 2
0020 | 料金所棟改修工事 | 0020 | 電気設備工事 | 00220 | 仮設電灯コンセント設備工事 | 0033 | 撤去工 照明器具 A32 FHF32W×2 | 台 | 2
0020 | 料金所棟改修工事 | 0020 | 電気設備工事 | 00220 | 仮設電灯コンセント設備工事 | 0034 | 撤去工 照明器具 ａ32 FHF32W×2 | 台 | 1
0020 | 料金所棟改修工事 | 0020 | 電気設備工事 | 00220 | 仮設電灯コンセント設備工事 | 0035 | 撤去工 埋込ｽｲｯﾁ 1P15A×1 金属製ﾌﾟﾚｰﾄ付 | 組 | 1
0020 | 料金所棟改修工事 | 0020 | 電気設備工事 | 00220 | 仮設電灯コンセント設備工事 | 0036 | 撤去工 全熱交換器ｽｲｯﾁ | 組 | 1
0020 | 料金所棟改修工事 | 0020 | 電気設備工事 | 00220 | 仮設電灯コンセント設備工事 | 0037 | 撤去工 埋込ｺﾝｾﾝﾄ 2P15A×2 金属製ﾌﾟﾚｰﾄ付 | 組 | 2
0020 | 料金所棟改修工事 | 0020 | 電気設備工事 | 00220 | 仮設電灯コンセント設備工事 | 0038 | 撤去工 ﾌﾛｱｺﾝｾﾝﾄ 2P15A×2 E付 | 個 | 4
0020 | 料金所棟改修工事 | 0020 | 電気設備工事 | 00220 | 仮設電灯コンセント設備工事 | 0039 | 撤去工 屋外FP管内 EM-CE3.5sq-3C | m | 13
0020 | 料金所棟改修工事 | 0020 | 電気設備工事 | 00220 | 仮設電灯コンセント設備工事 | 0040 | 撤去工 管内 IV2.0mm | m | 38
0020 | 料金所棟改修工事 | 0020 | 電気設備工事 | 00220 | 仮設電灯コンセント設備工事 | 0041 | 撤去工 屋内管内 EM-EEF1.6mm-3C | m | 11
0020 | 料金所棟改修工事 | 0020 | 電気設備工事 | 00220 | 仮設電灯コンセント設備工事 | 0042 | 撤去工 屋内管内 EM-EEF1.6mm-4C | m | 4
0020 | 料金所棟改修工事 | 0020 | 電気設備工事 | 00220 | 仮設電灯コンセント設備工事 | 0043 | 撤去工 屋内管内 EM-EEF2.0mm-3C | m | 12
0020 | 料金所棟改修工事 | 0020 | 電気設備工事 | 00220 | 仮設電灯コンセント設備工事 | 0044 | 撤去工 屋内ﾋﾟｯﾄ・天井 EM-EEF1.6mm-2C | m | 4
0020 | 料金所棟改修工事 | 0020 | 電気設備工事 | 00220 | 仮設電灯コンセント設備工事 | 0045 | 撤去工 屋内ﾋﾟｯﾄ・天井 EM-EEF1.6mm-3C | m | 3
0020 | 料金所棟改修工事 | 0020 | 電気設備工事 | 00220 | 仮設電灯コンセント設備工事 | 0046 | 撤去工 屋内ﾋﾟｯﾄ・天井 EM-EEF1.6mm-4C | m | 5
0020 | 料金所棟改修工事 | 0020 | 電気設備工事 | 00220 | 仮設電灯コンセント設備工事 | 0047 | 撤去工 屋内ﾋﾟｯﾄ・天井 EM-EEF2.0mm-3C | m | 33
0020 | 料金所棟改修工事 | 0020 | 電気設備工事 | 00220 | 仮設電灯コンセント設備工事 | 0048 | 撤去工 屋外露出 FP30 | m | 13
0020 | 料金所棟改修工事 | 0020 | 電気設備工事 | 00220 | 仮設電灯コンセント設備工事 | 0049 | 撤去工 1種金属線ぴ A型 | m | 7
0020 | 料金所棟改修工事 | 0020 | 電気設備工事 | 00220 | 仮設電灯コンセント設備工事 | 0050 | 撤去工 1種金属線ぴ A型 ｺｰﾅｰﾎﾞｯｸｽ | 個 | 3
0020 | 料金所棟改修工事 | 0020 | 電気設備工事 | 00220 | 仮設電灯コンセント設備工事 | 0051 | 撤去工 1種金属線ぴ A型 ｽｲｯﾁﾎﾞｯｸｽ 1個用 | 個 | 3
0020 | 料金所棟改修工事 | 0020 | 電気設備工事 | 00220 | 仮設電灯コンセント設備工事 | 0052 | 撤去工 1種金属線ぴ B型 | m | 2
0020 | 料金所棟改修工事 | 0020 | 電気設備工事 | 00220 | 仮設電灯コンセント設備工事 | 0053 | 撤去工 1種金属線ぴ B型 ｺｰﾅｰﾎﾞｯｸｽ | 個 | 1
0020 | 料金所棟改修工事 | 0020 | 電気設備工事 | 00220 | 仮設電灯コンセント設備工事 | 0054 | 撤去工 1種金属線ぴ B型 ｽｲｯﾁﾎﾞｯｸｽ 1個用 | 個 | 1
0020 | 料金所棟改修工事 | 0020 | 電気設備工事 | 00220 | 仮設電灯コンセント設備工事 | 0055 | 撤去工 1種金属線ぴ C型 | m | 1
0020 | 料金所棟改修工事 | 0020 | 電気設備工事 | 00220 | 仮設電灯コンセント設備工事 | 0056 | 撤去工 1種金属線ぴ C型 ｺｰﾅｰﾎﾞｯｸｽ | 個 | 1
0020 | 料金所棟改修工事 | 0020 | 電気設備工事 | 00220 | 仮設電灯コンセント設備工事 | 0057 | 撤去工 位置ﾎﾞｯｸｽ | 個 | 11
0020 | 料金所棟改修工事 | 0020 | 電気設備工事 | 00220 | 仮設電灯コンセント設備工事 | 0058 | 撤去工 ﾌﾟﾙﾎﾞｯｸｽ 防水型 150×150×150 溶融亜鉛ﾒｯｷ製 | 個 | 2
0020 | 料金所棟改修工事 | 0020 | 電気設備工事 | 00230 | 仮設電話用配管配線設備工事 | 0001 | 仮設弱電端子盤 | 面 | 1
0020 | 料金所棟改修工事 | 0020 | 電気設備工事 | 00230 | 仮設電話用配管配線設備工事 | 0002 | 配線工 屋内管内 EM-EBT0.5-2P | m | 5
0020 | 料金所棟改修工事 | 0020 | 電気設備工事 | 00230 | 仮設電話用配管配線設備工事 | 0003 | 配線工 屋内管内 SWVP0.5-6C | m | 3
0020 | 料金所棟改修工事 | 0020 | 電気設備工事 | 00230 | 仮設電話用配管配線設備工事 | 0004 | 配線工 屋内ﾋﾟｯﾄ・天井 EM-EBT0.5-2P | m | 3
0020 | 料金所棟改修工事 | 0020 | 電気設備工事 | 00230 | 仮設電話用配管配線設備工事 | 0005 | 配線工 屋内PF･FP管内 導入線 1.2mm | m | 356
0020 | 料金所棟改修工事 | 0020 | 電気設備工事 | 00230 | 仮設電話用配管配線設備工事 | 0006 | 配管工 屋内いんぺい・埋込 PF36 | m | 69
0020 | 料金所棟改修工事 | 0020 | 電気設備工事 | 00230 | 仮設電話用配管配線設備工事 | 0007 | 配管工 屋外露出 FP50 | m | 285
0020 | 料金所棟改修工事 | 0020 | 電気設備工事 | 00230 | 仮設電話用配管配線設備工事 | 0008 | 金属ﾀﾞｸﾄ AS100×200 | m | 5
0020 | 料金所棟改修工事 | 0020 | 電気設備工事 | 00230 | 仮設電話用配管配線設備工事 | 0009 | 1種金属線ぴ C型 | m | 1
0020 | 料金所棟改修工事 | 0020 | 電気設備工事 | 00230 | 仮設電話用配管配線設備工事 | 0010 | 1種金属線ぴ C型 ｺﾈｸﾀ | 個 | 1
0020 | 料金所棟改修工事 | 0020 | 電気設備工事 | 00230 | 仮設電話用配管配線設備工事 | 0011 | 床用樹脂線ぴ | m | 3
0020 | 料金所棟改修工事 | 0020 | 電気設備工事 | 00230 | 仮設電話用配管配線設備工事 | 0012 | ﾌﾟﾙﾎﾞｯｸｽ 300×300×300 塩ﾋﾞ製 | 個 | 2
0020 | 料金所棟改修工事 | 0020 | 電気設備工事 | 00230 | 仮設電話用配管配線設備工事 | 0013 | 接続工 仮設弱電端子盤 | 箇所 | 5
0020 | 料金所棟改修工事 | 0020 | 電気設備工事 | 00230 | 仮設電話用配管配線設備工事 | 0014 | 取外し 事務室ｱﾝﾌﾟ | 台 | 1
0020 | 料金所棟改修工事 | 0020 | 電気設備工事 | 00230 | 仮設電話用配管配線設備工事 | 0015 | 既設品再取付 事務室ｱﾝﾌﾟ | 台 | 1
0020 | 料金所棟改修工事 | 0020 | 電気設備工事 | 00230 | 仮設電話用配管配線設備工事 | 0016 | 撤去工 仮設弱電端子盤 | 面 | 1
0020 | 料金所棟改修工事 | 0020 | 電気設備工事 | 00230 | 仮設電話用配管配線設備工事 | 0017 | 撤去工 床用電話ﾓｼﾞｭﾗｰｼﾞｬｯｸ | 個 | 4
0020 | 料金所棟改修工事 | 0020 | 電気設備工事 | 00230 | 仮設電話用配管配線設備工事 | 0018 | 撤去工 屋内管内 EM-EBT0.5-2P | m | 5
0020 | 料金所棟改修工事 | 0020 | 電気設備工事 | 00230 | 仮設電話用配管配線設備工事 | 0019 | 撤去工 屋内ﾋﾟｯﾄ・天井 EM-EBT0.5-2P | m | 3
0020 | 料金所棟改修工事 | 0020 | 電気設備工事 | 00230 | 仮設電話用配管配線設備工事 | 0020 | 撤去工 屋内ﾋﾟｯﾄ・天井 CCP-AP0.65-20P | m | 8
0020 | 料金所棟改修工事 | 0020 | 電気設備工事 | 00230 | 仮設電話用配管配線設備工事 | 0021 | 撤去工 屋内PF管内 SWVP0.5-6C | m | 11
0020 | 料金所棟改修工事 | 0020 | 電気設備工事 | 00230 | 仮設電話用配管配線設備工事 | 0022 | 撤去工 屋内PF･FP管内 導入線 1.2mm | m | 356
0020 | 料金所棟改修工事 | 0020 | 電気設備工事 | 00230 | 仮設電話用配管配線設備工事 | 0023 | 撤去工 屋内いんぺい・埋込 PF36 | m | 69
0020 | 料金所棟改修工事 | 0020 | 電気設備工事 | 00230 | 仮設電話用配管配線設備工事 | 0024 | 撤去工 屋外露出 FP50 | m | 285
0020 | 料金所棟改修工事 | 0020 | 電気設備工事 | 00230 | 仮設電話用配管配線設備工事 | 0025 | 撤去工 金属ﾀﾞｸﾄ AS100×200 | m | 5
0020 | 料金所棟改修工事 | 0020 | 電気設備工事 | 00230 | 仮設電話用配管配線設備工事 | 0026 | 撤去工 1種金属線ぴ C型 | m | 1
0020 | 料金所棟改修工事 | 0020 | 電気設備工事 | 00230 | 仮設電話用配管配線設備工事 | 0027 | 撤去工 床用樹脂線ぴ | m | 3
0020 | 料金所棟改修工事 | 0020 | 電気設備工事 | 00230 | 仮設電話用配管配線設備工事 | 0028 | 撤去工 ﾌﾟﾙﾎﾞｯｸｽ 300×300×300 塩ﾋﾞ製 | 個 | 2
0020 | 料金所棟改修工事 | 0020 | 電気設備工事 | 00240 | 仮設インターホン設備工事 | 0001 | ﾄﾞｱﾎﾝ親機 | 台 | 1
0020 | 料金所棟改修工事 | 0020 | 電気設備工事 | 00240 | 仮設インターホン設備工事 | 0002 | 玄関子機 | 台 | 1
0020 | 料金所棟改修工事 | 0020 | 電気設備工事 | 00240 | 仮設インターホン設備工事 | 0003 | 接続工 仮設弱電端子盤 | 箇所 | 2
0020 | 料金所棟改修工事 | 0020 | 電気設備工事 | 00240 | 仮設インターホン設備工事 | 0004 | 配線工 屋内管内 EM-AE0.9-2C | m | 1
0020 | 料金所棟改修工事 | 0020 | 電気設備工事 | 00240 | 仮設インターホン設備工事 | 0005 | 配線工 屋内ﾋﾟｯﾄ・天井 EM-AE0.9-2C | m | 8
0020 | 料金所棟改修工事 | 0020 | 電気設備工事 | 00240 | 仮設インターホン設備工事 | 0006 | 配線工 屋内PF管内 EM-AE0.9-2C | m | 2
0020 | 料金所棟改修工事 | 0020 | 電気設備工事 | 00240 | 仮設インターホン設備工事 | 0007 | 配管工 屋内いんぺい・埋込 PF16 | m | 2
0020 | 料金所棟改修工事 | 0020 | 電気設備工事 | 00240 | 仮設インターホン設備工事 | 0008 | 1種金属線ぴ A型 | m | 1
0020 | 料金所棟改修工事 | 0020 | 電気設備工事 | 00240 | 仮設インターホン設備工事 | 0009 | 1種金属線ぴ A型 ｺｰﾅｰﾎﾞｯｸｽ | 個 | 1
0020 | 料金所棟改修工事 | 0020 | 電気設備工事 | 00240 | 仮設インターホン設備工事 | 0010 | 1種金属線ぴ A型 ｽｲｯﾁﾎﾞｯｸｽ 1個用 | 個 | 1
0020 | 料金所棟改修工事 | 0020 | 電気設備工事 | 00240 | 仮設インターホン設備工事 | 0011 | 1種金属線ぴ A型 ﾌﾞｯｼﾝｸﾞ | 個 | 2
0020 | 料金所棟改修工事 | 0020 | 電気設備工事 | 00240 | 仮設インターホン設備工事 | 0012 | ｱｳﾄﾚｯﾄﾎﾞｯｸｽ 金属製 四角中浅 塗代ｶﾊﾞｰ付 | 個 | 1
0020 | 料金所棟改修工事 | 0020 | 電気設備工事 | 00240 | 仮設インターホン設備工事 | 0013 | 既設配線再使用 屋内PF管内 CPEV-S0.65-2C | m | 5
0020 | 料金所棟改修工事 | 0020 | 電気設備工事 | 00240 | 仮設インターホン設備工事 | 0014 | 既設配線再使用 屋内PF管内 CPEV0.65-7P | m | 5
0020 | 料金所棟改修工事 | 0020 | 電気設備工事 | 00240 | 仮設インターホン設備工事 | 0015 | 取外し ｲﾝﾀｰﾎﾝ | 台 | 1
0020 | 料金所棟改修工事 | 0020 | 電気設備工事 | 00240 | 仮設インターホン設備工事 | 0016 | 取外し 一斉指令電話機 | 台 | 1
0020 | 料金所棟改修工事 | 0020 | 電気設備工事 | 00240 | 仮設インターホン設備工事 | 0017 | 撤去工 ﾄﾞｱﾎﾝ親機 | 台 | 1
0020 | 料金所棟改修工事 | 0020 | 電気設備工事 | 00240 | 仮設インターホン設備工事 | 0018 | 撤去工 玄関子機 | 台 | 1
0020 | 料金所棟改修工事 | 0020 | 電気設備工事 | 00240 | 仮設インターホン設備工事 | 0019 | 撤去工 屋内管内 EM-AE0.9-2C | m | 1
0020 | 料金所棟改修工事 | 0020 | 電気設備工事 | 00240 | 仮設インターホン設備工事 | 0020 | 撤去工 屋内ﾋﾟｯﾄ・天井 EM-AE0.9-2C | m | 8
0020 | 料金所棟改修工事 | 0020 | 電気設備工事 | 00240 | 仮設インターホン設備工事 | 0021 | 撤去工 屋内PF管内 CPEV-S0.65-2C | m | 5
0020 | 料金所棟改修工事 | 0020 | 電気設備工事 | 00240 | 仮設インターホン設備工事 | 0022 | 撤去工 屋内PF管内 CPEV0.65-7P | m | 5
0020 | 料金所棟改修工事 | 0020 | 電気設備工事 | 00240 | 仮設インターホン設備工事 | 0023 | 撤去工 屋内PF管内 EM-AE0.9-2C | m | 2
0020 | 料金所棟改修工事 | 0020 | 電気設備工事 | 00240 | 仮設インターホン設備工事 | 0024 | 撤去工 1種金属線ぴ A型 | m | 1
0020 | 料金所棟改修工事 | 0020 | 電気設備工事 | 00240 | 仮設インターホン設備工事 | 0025 | 撤去工 位置ﾎﾞｯｸｽ | 個 | 2
0020 | 料金所棟改修工事 | 0020 | 電気設備工事 | 00250 | 仮設非常警報設備工事 | 0001 | 配線工 屋内管内 EM-AE1.2-2C | m | 6
0020 | 料金所棟改修工事 | 0020 | 電気設備工事 | 00250 | 仮設非常警報設備工事 | 0002 | 配線工 屋内ﾋﾟｯﾄ・天井 EM-AE1.2-2C | m | 2
0020 | 料金所棟改修工事 | 0020 | 電気設備工事 | 00250 | 仮設非常警報設備工事 | 0003 | 1種金属線ぴ A型 | m | 1
0020 | 料金所棟改修工事 | 0020 | 電気設備工事 | 00250 | 仮設非常警報設備工事 | 0004 | 1種金属線ぴ A型 ｺﾈｸﾀ | 個 | 1
0020 | 料金所棟改修工事 | 0020 | 電気設備工事 | 00250 | 仮設非常警報設備工事 | 0005 | 床用樹脂線ぴ | m | 5
0020 | 料金所棟改修工事 | 0020 | 電気設備工事 | 00250 | 仮設非常警報設備工事 | 0006 | 取外し 非常警報盤 | 面 | 1
0020 | 料金所棟改修工事 | 0020 | 電気設備工事 | 00250 | 仮設非常警報設備工事 | 0007 | 既設品再取付 非常警報盤 | 面 | 1
0020 | 料金所棟改修工事 | 0020 | 電気設備工事 | 00250 | 仮設非常警報設備工事 | 0008 | 撤去工 非常用押釦 | 台 | 1
0020 | 料金所棟改修工事 | 0020 | 電気設備工事 | 00250 | 仮設非常警報設備工事 | 0009 | 撤去工 屋内管内 EM-AE1.2-2C | m | 6
0020 | 料金所棟改修工事 | 0020 | 電気設備工事 | 00250 | 仮設非常警報設備工事 | 0010 | 撤去工 屋内ﾋﾟｯﾄ・天井 EM-AE1.2-2C | m | 2
0020 | 料金所棟改修工事 | 0020 | 電気設備工事 | 00250 | 仮設非常警報設備工事 | 0011 | 撤去工 1種金属線ぴ A型 | m | 1
0020 | 料金所棟改修工事 | 0020 | 電気設備工事 | 00250 | 仮設非常警報設備工事 | 0012 | 撤去工 床用樹脂線ぴ | m | 5
0020 | 料金所棟改修工事 | 0020 | 電気設備工事 | 00260 | 仮設非常通報設備工事 | 0001 | 盗難用押釦 露出型 | 台 | 1
0020 | 料金所棟改修工事 | 0020 | 電気設備工事 | 00260 | 仮設非常通報設備工事 | 0002 | 配線工 屋外FP管内 EM-AE1.2-2C | m | 66
0020 | 料金所棟改修工事 | 0020 | 電気設備工事 | 00260 | 仮設非常通報設備工事 | 0003 | 配線工 屋内管内 SWVP0.5-10C | m | 1
0020 | 料金所棟改修工事 | 0020 | 電気設備工事 | 00260 | 仮設非常通報設備工事 | 0004 | 配線工 屋内管内 EM-AE1.2-2C | m | 1
0020 | 料金所棟改修工事 | 0020 | 電気設備工事 | 00260 | 仮設非常通報設備工事 | 0005 | 配線工 屋内ﾋﾟｯﾄ・天井 SWVP0.5-10C | m | 4
0020 | 料金所棟改修工事 | 0020 | 電気設備工事 | 00260 | 仮設非常通報設備工事 | 0006 | 配線工 屋内ﾋﾟｯﾄ・天井 EM-AE1.2-2C | m | 4
0020 | 料金所棟改修工事 | 0020 | 電気設備工事 | 00260 | 仮設非常通報設備工事 | 0007 | 配線工 屋内ﾋﾟｯﾄ・天井 EM-AE1.2-4C | m | 4
0020 | 料金所棟改修工事 | 0020 | 電気設備工事 | 00260 | 仮設非常通報設備工事 | 0008 | 配線工 屋内PF管内 SWVP0.5-10C | m | 3
0020 | 料金所棟改修工事 | 0020 | 電気設備工事 | 00260 | 仮設非常通報設備工事 | 0009 | 配線工 屋内PF管内 EM-AE1.2-2C | m | 3
0020 | 料金所棟改修工事 | 0020 | 電気設備工事 | 00260 | 仮設非常通報設備工事 | 0010 | 配線工 屋内PF管内 EM-AE1.2-4C | m | 3
0020 | 料金所棟改修工事 | 0020 | 電気設備工事 | 00260 | 仮設非常通報設備工事 | 0011 | 配管工 屋内いんぺい・埋込 PF16 | m | 8
0020 | 料金所棟改修工事 | 0020 | 電気設備工事 | 00260 | 仮設非常通報設備工事 | 0012 | 配管工 屋内いんぺい・埋込 PF28 | m | 5
0020 | 料金所棟改修工事 | 0020 | 電気設備工事 | 00260 | 仮設非常通報設備工事 | 0013 | 1種金属線ぴ B型 | m | 1
0020 | 料金所棟改修工事 | 0020 | 電気設備工事 | 00260 | 仮設非常通報設備工事 | 0014 | 1種金属線ぴ B型 ｺﾈｸﾀ | 個 | 1
0020 | 料金所棟改修工事 | 0020 | 電気設備工事 | 00260 | 仮設非常通報設備工事 | 0015 | 床用樹脂線ぴ | m | 3
0020 | 料金所棟改修工事 | 0020 | 電気設備工事 | 00260 | 仮設非常通報設備工事 | 0016 | ｱｳﾄﾚｯﾄﾎﾞｯｸｽ 金属製 四角中浅 塗代ｶﾊﾞｰ付 | 個 | 4
0020 | 料金所棟改修工事 | 0020 | 電気設備工事 | 00260 | 仮設非常通報設備工事 | 0017 | 既設品再取付 非常通報装置 | 面 | 1
0020 | 料金所棟改修工事 | 0020 | 電気設備工事 | 00260 | 仮設非常通報設備工事 | 0018 | 既設品再取付 火災通報電話機 | 台 | 1
0020 | 料金所棟改修工事 | 0020 | 電気設備工事 | 00260 | 仮設非常通報設備工事 | 0019 | 既設品再取付 受理用電話機 | 台 | 1
0020 | 料金所棟改修工事 | 0020 | 電気設備工事 | 00260 | 仮設非常通報設備工事 | 0020 | 既設品再取付 非常警報ﾍﾞﾙ | 台 | 1
0020 | 料金所棟改修工事 | 0020 | 電気設備工事 | 00260 | 仮設非常通報設備工事 | 0021 | 既設品再取付 発報確認ﾗﾝﾌﾟ | 台 | 1
0020 | 料金所棟改修工事 | 0020 | 電気設備工事 | 00260 | 仮設非常通報設備工事 | 0022 | 既設品再取付 屋内管内 SWVP0.5-6C | m | 4
0020 | 料金所棟改修工事 | 0020 | 電気設備工事 | 00260 | 仮設非常通報設備工事 | 0023 | 既設品再取付 屋内管内 AE1.2-2C | m | 4
0020 | 料金所棟改修工事 | 0020 | 電気設備工事 | 00260 | 仮設非常通報設備工事 | 0024 | 取外し 非常通報装置 | 面 | 1
0020 | 料金所棟改修工事 | 0020 | 電気設備工事 | 00260 | 仮設非常通報設備工事 | 0025 | 取外し 火災通報電話機 | 台 | 1
0020 | 料金所棟改修工事 | 0020 | 電気設備工事 | 00260 | 仮設非常通報設備工事 | 0026 | 取外し 受理用電話機 | 台 | 1
0020 | 料金所棟改修工事 | 0020 | 電気設備工事 | 00260 | 仮設非常通報設備工事 | 0027 | 取外し 非常警報ﾍﾞﾙ | 台 | 1
0020 | 料金所棟改修工事 | 0020 | 電気設備工事 | 00260 | 仮設非常通報設備工事 | 0028 | 取外し 発報確認ﾗﾝﾌﾟ | 台 | 1
0020 | 料金所棟改修工事 | 0020 | 電気設備工事 | 00260 | 仮設非常通報設備工事 | 0029 | 撤去工 盗難用押釦 露出型 | 台 | 3
0020 | 料金所棟改修工事 | 0020 | 電気設備工事 | 00260 | 仮設非常通報設備工事 | 0030 | 撤去工 ﾌﾛｱﾛｰﾃｰｼｮﾝ | 個 | 3
0020 | 料金所棟改修工事 | 0020 | 電気設備工事 | 00260 | 仮設非常通報設備工事 | 0031 | 撤去工 屋外FP管内 EM-AE1.2-2C | m | 66
0020 | 料金所棟改修工事 | 0020 | 電気設備工事 | 00260 | 仮設非常通報設備工事 | 0032 | 撤去工 屋内管内 SWVP0.5-10C | m | 1
0020 | 料金所棟改修工事 | 0020 | 電気設備工事 | 00260 | 仮設非常通報設備工事 | 0033 | 撤去工 屋内管内 EM-AE1.2-2C | m | 1
0020 | 料金所棟改修工事 | 0020 | 電気設備工事 | 00260 | 仮設非常通報設備工事 | 0034 | 撤去工 屋内ﾋﾟｯﾄ・天井 SWVP0.5-10C | m | 4
0020 | 料金所棟改修工事 | 0020 | 電気設備工事 | 00260 | 仮設非常通報設備工事 | 0035 | 撤去工 屋内ﾋﾟｯﾄ・天井 EM-AE1.2-2C | m | 4
0020 | 料金所棟改修工事 | 0020 | 電気設備工事 | 00260 | 仮設非常通報設備工事 | 0036 | 撤去工 屋内ﾋﾟｯﾄ・天井 EM-AE1.2-4C | m | 4
0020 | 料金所棟改修工事 | 0020 | 電気設備工事 | 00260 | 仮設非常通報設備工事 | 0037 | 撤去工 屋内PF管内 SWVP0.5-10C | m | 3
0020 | 料金所棟改修工事 | 0020 | 電気設備工事 | 00260 | 仮設非常通報設備工事 | 0038 | 撤去工 屋内PF管内 EM-AE1.2-2C | m | 3
0020 | 料金所棟改修工事 | 0020 | 電気設備工事 | 00260 | 仮設非常通報設備工事 | 0039 | 撤去工 屋内PF管内 EM-AE1.2-4C | m | 3
0020 | 料金所棟改修工事 | 0020 | 電気設備工事 | 00260 | 仮設非常通報設備工事 | 0040 | 撤去工 屋内いんぺい・埋込 PF16 | m | 8
0020 | 料金所棟改修工事 | 0020 | 電気設備工事 | 00260 | 仮設非常通報設備工事 | 0041 | 撤去工 屋内いんぺい・埋込 PF28 | m | 5
0020 | 料金所棟改修工事 | 0020 | 電気設備工事 | 00260 | 仮設非常通報設備工事 | 0042 | 撤去工 1種金属線ぴ B型 | m | 1
0020 | 料金所棟改修工事 | 0020 | 電気設備工事 | 00260 | 仮設非常通報設備工事 | 0043 | 撤去工 床用樹脂線ぴ | m | 3
0020 | 料金所棟改修工事 | 0020 | 電気設備工事 | 00270 | 電気設備撤去工事 | 0001 | 発生材積込費(ｶﾞﾗｽ・蛍光灯類) | kg | 89.8
0020 | 料金所棟改修工事 | 0020 | 電気設備工事 | 00270 | 電気設備撤去工事 | 0002 | 発生材積込費(金属くず類(鉄類)) | t | 1.4
0020 | 料金所棟改修工事 | 0020 | 電気設備工事 | 00270 | 電気設備撤去工事 | 0003 | 発生材積込費(廃ﾌﾟﾗｽﾁｯｸ類) | t | 0.2
0020 | 料金所棟改修工事 | 0020 | 電気設備工事 | 00270 | 電気設備撤去工事 | 0004 | 発生材運搬費(ｶﾞﾗｽ・蛍光灯類) | kg | 89.8
0020 | 料金所棟改修工事 | 0020 | 電気設備工事 | 00270 | 電気設備撤去工事 | 0005 | 発生材運搬費(金属くず類(鉄類)) | t | 1.4
0020 | 料金所棟改修工事 | 0020 | 電気設備工事 | 00270 | 電気設備撤去工事 | 0006 | 発生材運搬費(廃ﾌﾟﾗｽﾁｯｸ類) | t | 0.2
0020 | 料金所棟改修工事 | 0020 | 電気設備工事 | 00270 | 電気設備撤去工事 | 0007 | 発生材処分費(ｶﾞﾗｽ・蛍光灯類) | 式 | 1
0020 | 料金所棟改修工事 | 0020 | 電気設備工事 | 00270 | 電気設備撤去工事 | 0008 | 発生材処分費(金属くず類(鉄類)) | 式 | 1
0020 | 料金所棟改修工事 | 0020 | 電気設備工事 | 00270 | 電気設備撤去工事 | 0009 | 発生材処分費(廃ﾌﾟﾗｽﾁｯｸ類) | 式 | 1
0020 | 料金所棟改修工事 | 0030 | 機械設備工事 | 00010 | 衛生器具設備工事 | 0001 | 洋風便器(多目的) 腰掛式 ﾀﾝｸ密結形 洗浄便座 紙巻器共 | 組 | 1
0020 | 料金所棟改修工事 | 0030 | 機械設備工事 | 00010 | 衛生器具設備工事 | 0002 | 跳上げ手すり | 個 | 1
0020 | 料金所棟改修工事 | 0030 | 機械設備工事 | 00010 | 衛生器具設備工事 | 0003 | L型手すり | 個 | 1
0020 | 料金所棟改修工事 | 0030 | 機械設備工事 | 00010 | 衛生器具設備工事 | 0004 | 背もたれ | 個 | 1
0020 | 料金所棟改修工事 | 0030 | 機械設備工事 | 00010 | 衛生器具設備工事 | 0005 | 壁掛洗面器 自動水栓 電気温水器共 | 組 | 1
0020 | 料金所棟改修工事 | 0030 | 機械設備工事 | 00010 | 衛生器具設備工事 | 0006 | 化粧鏡(耐食鏡) 450×750 | 枚 | 1
0020 | 料金所棟改修工事 | 0030 | 機械設備工事 | 00010 | 衛生器具設備工事 | 0007 | 壁掛手洗器(半埋込) 排水金具共 | 組 | 1
0020 | 料金所棟改修工事 | 0030 | 機械設備工事 | 00010 | 衛生器具設備工事 | 0008 | 掃除流し 横水栓共 | 組 | 1
0020 | 料金所棟改修工事 | 0030 | 機械設備工事 | 00020 | 給水設備工事 | 0001 | 給水配管 硬質塩ﾋﾞﾗｲﾆﾝｸﾞ鋼管 SGP-VD 20A 地中 | m | 12.5
0020 | 料金所棟改修工事 | 0030 | 機械設備工事 | 00020 | 給水設備工事 | 0002 | 給水配管 硬質塩ﾋﾞﾗｲﾆﾝｸﾞ鋼管 SGP-VD 20A 機械室・便所 | m | 4.4
0020 | 料金所棟改修工事 | 0030 | 機械設備工事 | 00020 | 給水設備工事 | 0003 | 弁類 給水用仕切弁 10K 20A 管端防食ｺｱ付 | 個 | 3
0020 | 料金所棟改修工事 | 0030 | 機械設備工事 | 00020 | 給水設備工事 | 0004 | 桝類 弁桝 VC-P | 組 | 3
0020 | 料金所棟改修工事 | 0030 | 機械設備工事 | 00020 | 給水設備工事 | 0005 | 量水器20A | 組 | 3
0020 | 料金所棟改修工事 | 0030 | 機械設備工事 | 00020 | 給水設備工事 | 0006 | 桝類 量水器桝 MC-1 | 組 | 3
0020 | 料金所棟改修工事 | 0030 | 機械設備工事 | 00020 | 給水設備工事 | 0007 | 貫通孔ﾓﾙﾀﾙ補修 50φ×400t | 箇所 | 3
0020 | 料金所棟改修工事 | 0030 | 機械設備工事 | 00020 | 給水設備工事 | 0008 | 貫通孔ﾓﾙﾀﾙ補修 75φ×400t | 箇所 | 2
0020 | 料金所棟改修工事 | 0030 | 機械設備工事 | 00020 | 給水設備工事 | 0009 | 配管保温 給水配管 ALGC 20A ｸﾞﾗｽｳｰﾙ 機械室・便所 | m | 3.4
0020 | 料金所棟改修工事 | 0030 | 機械設備工事 | 00020 | 給水設備工事 | 0010 | 根切り 人力 | m3 | 1
0020 | 料金所棟改修工事 | 0030 | 機械設備工事 | 00020 | 給水設備工事 | 0011 | 埋戻し 人力 | m3 | 1
0020 | 料金所棟改修工事 | 0030 | 機械設備工事 | 00020 | 給水設備工事 | 0012 | 既存給水管休止処置 SGP-VD 20A 地中 | 箇所 | 1
0020 | 料金所棟改修工事 | 0030 | 機械設備工事 | 00020 | 給水設備工事 | 0013 | 給水配管盛替 硬質塩ﾋﾞﾗｲﾆﾝｸﾞ鋼管 SGP-VD 20A 地中 | m | 2
0020 | 料金所棟改修工事 | 0030 | 機械設備工事 | 00030 | 排水設備工事 | 0001 | 排水配管 硬質ﾎﾟﾘ塩化ﾋﾞﾆﾙ管 VP 50A 地中 | m | 6.3
0020 | 料金所棟改修工事 | 0030 | 機械設備工事 | 00030 | 排水設備工事 | 0002 | 排水配管 硬質ﾎﾟﾘ塩化ﾋﾞﾆﾙ管 VP 65A 地中 | m | 1.2
0020 | 料金所棟改修工事 | 0030 | 機械設備工事 | 00030 | 排水設備工事 | 0003 | 排水配管 硬質ﾎﾟﾘ塩化ﾋﾞﾆﾙ管 VP 75A 地中 | m | 5.6
0020 | 料金所棟改修工事 | 0030 | 機械設備工事 | 00030 | 排水設備工事 | 0004 | 排水配管 硬質ﾎﾟﾘ塩化ﾋﾞﾆﾙ管 VP 100A 地中 | m | 4.8
0020 | 料金所棟改修工事 | 0030 | 機械設備工事 | 00030 | 排水設備工事 | 0005 | 通気配管 硬質ﾎﾟﾘ塩化ﾋﾞﾆﾙ管 VP 50A 地中 | m | 6.1
0020 | 料金所棟改修工事 | 0030 | 機械設備工事 | 00030 | 排水設備工事 | 0006 | 通気配管 硬質ﾎﾟﾘ塩化ﾋﾞﾆﾙ管 VP 50A 屋内一般 | m | 3.9
0020 | 料金所棟改修工事 | 0030 | 機械設備工事 | 00030 | 排水設備工事 | 0007 | 床上掃除口金物 COA80A | 個 | 1
0020 | 料金所棟改修工事 | 0030 | 機械設備工事 | 00030 | 排水設備工事 | 0008 | 床上掃除口金物 COA100A | 個 | 1
0020 | 料金所棟改修工事 | 0030 | 機械設備工事 | 00030 | 排水設備工事 | 0009 | 床排水金物 D50 | 個 | 1
0020 | 料金所棟改修工事 | 0030 | 機械設備工事 | 00030 | 排水設備工事 | 0010 | 通気金物 VC50A | 個 | 1
0020 | 料金所棟改修工事 | 0030 | 機械設備工事 | 00030 | 排水設備工事 | 0011 | 貫通孔ﾓﾙﾀﾙ補修 125φ×400t | 箇所 | 2
0020 | 料金所棟改修工事 | 0030 | 機械設備工事 | 00030 | 排水設備工事 | 0012 | 貫通孔ﾓﾙﾀﾙ補修 150φ×400t | 箇所 | 1
0020 | 料金所棟改修工事 | 0030 | 機械設備工事 | 00030 | 排水設備工事 | 0013 | 根切り 人力 | m3 | 3.2
0020 | 料金所棟改修工事 | 0030 | 機械設備工事 | 00030 | 排水設備工事 | 0014 | 埋戻し 人力 | m3 | 3.2
0020 | 料金所棟改修工事 | 0030 | 機械設備工事 | 00040 | 空気調和設備工事 | 0001 | PAC-3 ﾊﾟｯｹｰｼﾞｴｱｺﾝ 天井ｶｾｯﾄ4方向吹出 冷/暖能力7.1/8.0kW | 組 | 1
0020 | 料金所棟改修工事 | 0030 | 機械設備工事 | 00040 | 空気調和設備工事 | 0002 | PAC-4 ﾊﾟｯｹｰｼﾞｴｱｺﾝ 天井ｶｾｯﾄ4方向吹出 冷/暖能力10.0/11.2kW | 組 | 2
0020 | 料金所棟改修工事 | 0030 | 機械設備工事 | 00040 | 空気調和設備工事 | 0003 | PAC-6 ﾊﾟｯｹｰｼﾞｴｱｺﾝ 天井吊型 冷/暖能力5.6/6.3kW | 組 | 2
0020 | 料金所棟改修工事 | 0030 | 機械設備工事 | 00040 | 空気調和設備工事 | 0004 | RAC-1 ﾙｰﾑｴｱｺﾝ 壁掛型 冷/暖能力2.2/2.5kW | 組 | 1
0020 | 料金所棟改修工事 | 0030 | 機械設備工事 | 00040 | 空気調和設備工事 | 0005 | 冷媒用断熱材被覆銅管① (液管)φ6.35 (ｶﾞｽ管)φ9.52 | m | 17.8
0020 | 料金所棟改修工事 | 0030 | 機械設備工事 | 00040 | 空気調和設備工事 | 0006 | 冷媒用断熱材被覆銅管② (液管)φ6.35 (ｶﾞｽ管)φ12.7 | m | 40.6
0020 | 料金所棟改修工事 | 0030 | 機械設備工事 | 00040 | 空気調和設備工事 | 0007 | 冷媒用断熱材被覆銅管③ (液管)φ9.52 (ｶﾞｽ管)φ15.88 | m | 27.9
0020 | 料金所棟改修工事 | 0030 | 機械設備工事 | 00040 | 空気調和設備工事 | 0008 | ﾄﾞﾚﾝ配管 硬質ﾎﾟﾘ塩化ﾋﾞﾆﾙ管 25A 屋内一般 | m | 27.9
0020 | 料金所棟改修工事 | 0030 | 機械設備工事 | 00040 | 空気調和設備工事 | 0009 | ﾄﾞﾚﾝ配管 硬質ﾎﾟﾘ塩化ﾋﾞﾆﾙ管 40A 屋内一般 | m | 18.2
0020 | 料金所棟改修工事 | 0030 | 機械設備工事 | 00040 | 空気調和設備工事 | 0010 | ﾄﾞﾚﾝ配管 硬質ﾎﾟﾘ塩化ﾋﾞﾆﾙ管 40A 屋外架空 | m | 3
0020 | 料金所棟改修工事 | 0030 | 機械設備工事 | 00040 | 空気調和設備工事 | 0011 | ﾄﾞﾚﾝ配管 硬質ﾎﾟﾘ塩化ﾋﾞﾆﾙ管 50A 地中 | m | 13.1
0020 | 料金所棟改修工事 | 0030 | 機械設備工事 | 00040 | 空気調和設備工事 | 0012 | 配管外装 ｽﾃﾝﾚｽﾗｯｷﾝｸﾞ 冷媒配管用ｽﾃﾝﾚｽ鋼板 | m | 25.7
0020 | 料金所棟改修工事 | 0030 | 機械設備工事 | 00040 | 空気調和設備工事 | 0013 | 配管保温 排水管 ALGC仕上 25A ｸﾞﾗｽｳｰﾙ 天井内 | m | 27.9
0020 | 料金所棟改修工事 | 0030 | 機械設備工事 | 00040 | 空気調和設備工事 | 0014 | 配管保温 排水管 ALGC仕上 40A ｸﾞﾗｽｳｰﾙ 天井内 | m | 18.2
0020 | 料金所棟改修工事 | 0030 | 機械設備工事 | 00040 | 空気調和設備工事 | 0015 | 計装配線 ｹｰﾌﾞﾙ EM-CEE 2.0□-3C 天井内 | m | 86.3
0020 | 料金所棟改修工事 | 0030 | 機械設備工事 | 00040 | 空気調和設備工事 | 0016 | 計装配線 ｹｰﾌﾞﾙ EM-CEES 1.25□-2C 天井内 | m | 41.6
0020 | 料金所棟改修工事 | 0030 | 機械設備工事 | 00040 | 空気調和設備工事 | 0017 | 計装配管 PF-16 合成樹脂可とう電線管 | m | 7.5
0020 | 料金所棟改修工事 | 0030 | 機械設備工事 | 00040 | 空気調和設備工事 | 0018 | ｽｲｯﾁﾎﾞｯｸｽ 埋込形角形 2個用 | 個 | 5
0020 | 料金所棟改修工事 | 0030 | 機械設備工事 | 00040 | 空気調和設備工事 | 0019 | 根切り 人力 | m3 | 1.6
0020 | 料金所棟改修工事 | 0030 | 機械設備工事 | 00040 | 空気調和設備工事 | 0020 | 埋戻し 人力 | m3 | 1.6
0020 | 料金所棟改修工事 | 0030 | 機械設備工事 | 00050 | 換気設備工事 | 0001 | HEX-2 全熱交換換気扇 ﾀﾞｸﾄ用熱交換換気扇 能力60CMH×30Pa | 台 | 2
0020 | 料金所棟改修工事 | 0030 | 機械設備工事 | 00050 | 換気設備工事 | 0002 | HEX-3 全熱交換換気扇 ﾀﾞｸﾄ用熱交換換気扇 能力180CMH×90Pa | 台 | 1
0020 | 料金所棟改修工事 | 0030 | 機械設備工事 | 00050 | 換気設備工事 | 0003 | VF-3 天井埋込型換気扇 ﾀﾞｸﾄ用換気扇 能力 200CMH×60Pa | 台 | 1
0020 | 料金所棟改修工事 | 0030 | 機械設備工事 | 00050 | 換気設備工事 | 0004 | VF-5 天井埋込型換気扇 ﾀﾞｸﾄ用換気扇 能力 500CMH×150Pa | 台 | 1
0020 | 料金所棟改修工事 | 0030 | 機械設備工事 | 00050 | 換気設備工事 | 0005 | OA-1 外気取入口 給排気ｸﾞﾘﾙ ﾀﾞｸﾄ径φ200 ﾈｯﾄﾌｨﾙﾀｰ付 | 台 | 2
0020 | 料金所棟改修工事 | 0030 | 機械設備工事 | 00050 | 換気設備工事 | 0006 | SUS製ﾍﾞﾝﾄｷｬｯﾌﾟ φ100 指定色塗装仕上 | 個 | 12
0020 | 料金所棟改修工事 | 0030 | 機械設備工事 | 00050 | 換気設備工事 | 0007 | SUS製ﾍﾞﾝﾄｷｬｯﾌﾟ φ150 指定色塗装仕上 | 個 | 11
0020 | 料金所棟改修工事 | 0030 | 機械設備工事 | 00050 | 換気設備工事 | 0008 | ｽﾊﾟｲﾗﾙﾀﾞｸﾄ(低圧) φ100 | m | 25.3
0020 | 料金所棟改修工事 | 0030 | 機械設備工事 | 00050 | 換気設備工事 | 0009 | ｽﾊﾟｲﾗﾙﾀﾞｸﾄ(低圧) φ150 | m | 29.2
0020 | 料金所棟改修工事 | 0030 | 機械設備工事 | 00050 | 換気設備工事 | 0010 | ｽﾊﾟｲﾗﾙﾀﾞｸﾄ(低圧) φ200 | m | 3.6
0020 | 料金所棟改修工事 | 0030 | 機械設備工事 | 00050 | 換気設備工事 | 0011 | ﾀﾞｸﾄ保温 ｽﾊﾟｲﾗﾙﾀﾞｸﾄφ100 保温厚25mm ｸﾞﾗｽｳｰﾙ 屋内隠蔽 | m2 | 6.3
0020 | 料金所棟改修工事 | 0030 | 機械設備工事 | 00050 | 換気設備工事 | 0012 | ﾀﾞｸﾄ保温 ｽﾊﾟｲﾗﾙﾀﾞｸﾄφ150 保温厚25mm ｸﾞﾗｽｳｰﾙ 屋内隠蔽 | m2 | 5.6
0020 | 料金所棟改修工事 | 0030 | 機械設備工事 | 00050 | 換気設備工事 | 0013 | ﾀﾞｸﾄ保温 ｽﾊﾟｲﾗﾙﾀﾞｸﾄφ200 保温厚25mm ｸﾞﾗｽｳｰﾙ 屋内隠蔽 | m2 | 2.3
0020 | 料金所棟改修工事 | 0030 | 機械設備工事 | 00050 | 換気設備工事 | 0014 | 計装配線 ｹｰﾌﾞﾙ EM-CEES 1.25□-2C 天井内 | m | 8
0020 | 料金所棟改修工事 | 0030 | 機械設備工事 | 00050 | 換気設備工事 | 0015 | 計装配管 PF-16 合成樹脂可とう電線管 | m | 1.5
0020 | 料金所棟改修工事 | 0030 | 機械設備工事 | 00050 | 換気設備工事 | 0016 | ｽｲｯﾁﾎﾞｯｸｽ 埋込形角形 2個用 | 個 | 1
0020 | 料金所棟改修工事 | 0030 | 機械設備工事 | 00060 | プロパンガス設備工事 | 0001 | 仮設ｶﾞｽ配管 SGP(白) ねじ 20A 屋外架空 | m | 30.5
0020 | 料金所棟改修工事 | 0030 | 機械設備工事 | 00060 | プロパンガス設備工事 | 0002 | 仮設ｶﾞｽ配管 ﾎﾟﾘｴﾁﾚﾝ被覆鋼管 25A 地中 | m | 7
0020 | 料金所棟改修工事 | 0030 | 機械設備工事 | 00060 | プロパンガス設備工事 | 0003 | 仮設用仕切弁 10K 20A 鋳鉄製 | 個 | 3
0020 | 料金所棟改修工事 | 0030 | 機械設備工事 | 00060 | プロパンガス設備工事 | 0004 | 仮設ｶﾞｽ配管分岐 鋼管 保温無し 20A | 箇所 | 2
0020 | 料金所棟改修工事 | 0030 | 機械設備工事 | 00060 | プロパンガス設備工事 | 0005 | 仮設ｶﾞｽ配管 根切り 人力 | m3 | 2.1
0020 | 料金所棟改修工事 | 0030 | 機械設備工事 | 00060 | プロパンガス設備工事 | 0006 | 仮設ｶﾞｽ配管 埋戻し 人力 | m3 | 2.1
0020 | 料金所棟改修工事 | 0030 | 機械設備工事 | 00070 | 衛生器具設備撤去工事 | 0001 | 洋風便器撤去 腰掛式 ﾀﾝｸ密結形 洗浄便座 紙巻器共 | 組 | 2
0020 | 料金所棟改修工事 | 0030 | 機械設備工事 | 00070 | 衛生器具設備撤去工事 | 0002 | 洋風便器(多目的)撤去 腰掛式 ﾀﾝｸ密結形 洗浄便座 紙巻器共 | 組 | 1
0020 | 料金所棟改修工事 | 0030 | 機械設備工事 | 00070 | 衛生器具設備撤去工事 | 0003 | 壁掛小便器撤去 自動ﾌﾗｯｼｭ | 台 | 2
0020 | 料金所棟改修工事 | 0030 | 機械設備工事 | 00070 | 衛生器具設備撤去工事 | 0004 | ｶｳﾝﾀｰ式洗面器撤去 混合水栓共 | 組 | 2
0020 | 料金所棟改修工事 | 0030 | 機械設備工事 | 00070 | 衛生器具設備撤去工事 | 0005 | 壁付洗面器撤去 混合水栓共 | 組 | 2
0020 | 料金所棟改修工事 | 0030 | 機械設備工事 | 00070 | 衛生器具設備撤去工事 | 0006 | ﾊﾝﾄﾞﾄﾞﾗｲﾔｰ撤去 | 台 | 2
0020 | 料金所棟改修工事 | 0030 | 機械設備工事 | 00070 | 衛生器具設備撤去工事 | 0007 | 洗面化粧台撤去 | 組 | 1
0020 | 料金所棟改修工事 | 0030 | 機械設備工事 | 00070 | 衛生器具設備撤去工事 | 0008 | 洗濯機用水栓撤去 | 個 | 1
0020 | 料金所棟改修工事 | 0030 | 機械設備工事 | 00070 | 衛生器具設備撤去工事 | 0009 | 洗濯機用防水ﾊﾟﾝ撤去 | 組 | 1
0020 | 料金所棟改修工事 | 0030 | 機械設備工事 | 00070 | 衛生器具設備撤去工事 | 0010 | 掃除流し撤去 | 組 | 1
0020 | 料金所棟改修工事 | 0030 | 機械設備工事 | 00070 | 衛生器具設備撤去工事 | 0011 | 横水栓撤去 | 個 | 1
0020 | 料金所棟改修工事 | 0030 | 機械設備工事 | 00070 | 衛生器具設備撤去工事 | 0012 | 水栓柱撤去 | 本 | 1
0020 | 料金所棟改修工事 | 0030 | 機械設備工事 | 00070 | 衛生器具設備撤去工事 | 0013 | 発生材積込費(ｶﾞﾗｽ・陶磁器くず類) | t | 0.3
0020 | 料金所棟改修工事 | 0030 | 機械設備工事 | 00070 | 衛生器具設備撤去工事 | 0014 | 発生材積込費(金属くず類(鉄類)) | kg | 16.2
0020 | 料金所棟改修工事 | 0030 | 機械設備工事 | 00070 | 衛生器具設備撤去工事 | 0015 | 発生材積込費(混合廃棄物) | m3 | 0.5
0020 | 料金所棟改修工事 | 0030 | 機械設備工事 | 00070 | 衛生器具設備撤去工事 | 0016 | 発生材運搬費(ｶﾞﾗｽ・陶磁器くず類) | t | 0.3
0020 | 料金所棟改修工事 | 0030 | 機械設備工事 | 00070 | 衛生器具設備撤去工事 | 0017 | 発生材運搬費(金属くず類(鉄類)) | kg | 16.2
0020 | 料金所棟改修工事 | 0030 | 機械設備工事 | 00070 | 衛生器具設備撤去工事 | 0018 | 発生材運搬費(混合廃棄物) | m3 | 0.5
0020 | 料金所棟改修工事 | 0030 | 機械設備工事 | 00070 | 衛生器具設備撤去工事 | 0019 | 発生材処分費(ｶﾞﾗｽ・陶磁器くず類) | 式 | 1
0020 | 料金所棟改修工事 | 0030 | 機械設備工事 | 00070 | 衛生器具設備撤去工事 | 0020 | 発生材処分費(金属くず類(鉄類)) | 式 | 1
0020 | 料金所棟改修工事 | 0030 | 機械設備工事 | 00070 | 衛生器具設備撤去工事 | 0021 | 発生材処分費(混合廃棄物) | 式 | 1
0020 | 料金所棟改修工事 | 0030 | 機械設備工事 | 00080 | 給水設備撤去工事 | 0001 | 給水配管 撤去 硬質塩ﾋﾞﾗｲﾆﾝｸﾞ鋼管 SGP-VD 20A 地中 | m | 43.7
0020 | 料金所棟改修工事 | 0030 | 機械設備工事 | 00080 | 給水設備撤去工事 | 0002 | 給水配管 撤去 硬質塩ﾋﾞﾗｲﾆﾝｸﾞ鋼管 SGP-VD 25A 地中 | m | 2
0020 | 料金所棟改修工事 | 0030 | 機械設備工事 | 00080 | 給水設備撤去工事 | 0003 | 給水配管 撤去 硬質塩ﾋﾞﾗｲﾆﾝｸﾞ鋼管 SGP-VD 32A 地中 | m | 5
0020 | 料金所棟改修工事 | 0030 | 機械設備工事 | 00080 | 給水設備撤去工事 | 0004 | 給水配管 撤去 硬質塩ﾋﾞﾗｲﾆﾝｸﾞ鋼管 SGP-VD 40A 地中 | m | 14
0020 | 料金所棟改修工事 | 0030 | 機械設備工事 | 00080 | 給水設備撤去工事 | 0005 | 給水配管 撤去 硬質塩ﾋﾞﾗｲﾆﾝｸﾞ鋼管 SGP-VD 20A 暗渠 | m | 25.8
0020 | 料金所棟改修工事 | 0030 | 機械設備工事 | 00080 | 給水設備撤去工事 | 0006 | 根切り 人力 | m3 | 17
0020 | 料金所棟改修工事 | 0030 | 機械設備工事 | 00080 | 給水設備撤去工事 | 0007 | 埋戻し 人力 | m3 | 17
0020 | 料金所棟改修工事 | 0030 | 機械設備工事 | 00080 | 給水設備撤去工事 | 0008 | 発生材積込費(金属くず類(鉄類)) | kg | 172
0020 | 料金所棟改修工事 | 0030 | 機械設備工事 | 00080 | 給水設備撤去工事 | 0009 | 発生材運搬費(金属くず類(鉄類)) | kg | 172
0020 | 料金所棟改修工事 | 0030 | 機械設備工事 | 00080 | 給水設備撤去工事 | 0010 | 発生材処分費(金属くず類(鉄類)) | 式 | 1
0020 | 料金所棟改修工事 | 0030 | 機械設備工事 | 00090 | 排水設備撤去工事 | 0001 | 排水配管 撤去 硬質ﾎﾟﾘ塩化ﾋﾞﾆﾙ管 VU 50A 地中 | m | 3
0020 | 料金所棟改修工事 | 0030 | 機械設備工事 | 00090 | 排水設備撤去工事 | 0002 | 排水配管 撤去 硬質ﾎﾟﾘ塩化ﾋﾞﾆﾙ管 VU 75A 地中 | m | 4
0020 | 料金所棟改修工事 | 0030 | 機械設備工事 | 00090 | 排水設備撤去工事 | 0003 | 排水配管 撤去 硬質ﾎﾟﾘ塩化ﾋﾞﾆﾙ管 VUP 100A 地中 | m | 7
0020 | 料金所棟改修工事 | 0030 | 機械設備工事 | 00090 | 排水設備撤去工事 | 0004 | 排水配管 撤去 硬質ﾎﾟﾘ塩化ﾋﾞﾆﾙ管 VU 125A 地中 | m | 86
0020 | 料金所棟改修工事 | 0030 | 機械設備工事 | 00090 | 排水設備撤去工事 | 0005 | 排水配管 撤去 硬質ﾎﾟﾘ塩化ﾋﾞﾆﾙ管 VU 50A 暗渠 | m | 13
0020 | 料金所棟改修工事 | 0030 | 機械設備工事 | 00090 | 排水設備撤去工事 | 0006 | 排水配管 撤去 硬質ﾎﾟﾘ塩化ﾋﾞﾆﾙ管 VP 65A 暗渠 | m | 1
0020 | 料金所棟改修工事 | 0030 | 機械設備工事 | 00090 | 排水設備撤去工事 | 0007 | 排水配管 撤去 硬質ﾎﾟﾘ塩化ﾋﾞﾆﾙ管 VP 75A 暗渠 | m | 7
0020 | 料金所棟改修工事 | 0030 | 機械設備工事 | 00090 | 排水設備撤去工事 | 0008 | 排水配管 撤去 硬質ﾎﾟﾘ塩化ﾋﾞﾆﾙ管 VP 100A 暗渠 | m | 3
0020 | 料金所棟改修工事 | 0030 | 機械設備工事 | 00090 | 排水設備撤去工事 | 0009 | 排水桝 撤去 ｺﾝｸﾘｰﾄ桝 400×400×300H ｲﾝﾊﾞｰﾄ桝 | 組 | 1
0020 | 料金所棟改修工事 | 0030 | 機械設備工事 | 00090 | 排水設備撤去工事 | 0010 | 排水桝 撤去 ｺﾝｸﾘｰﾄ桝 800×800×560H ｲﾝﾊﾞｰﾄ桝 | 組 | 2
0020 | 料金所棟改修工事 | 0030 | 機械設備工事 | 00090 | 排水設備撤去工事 | 0011 | 排水桝 撤去 ｺﾝｸﾘｰﾄ桝 800×800×590H ｲﾝﾊﾞｰﾄ桝 | 組 | 1
0020 | 料金所棟改修工事 | 0030 | 機械設備工事 | 00090 | 排水設備撤去工事 | 0012 | 排水桝 撤去 ｺﾝｸﾘｰﾄ桝 800×800×660H ｲﾝﾊﾞｰﾄ桝 | 組 | 1
0020 | 料金所棟改修工事 | 0030 | 機械設備工事 | 00090 | 排水設備撤去工事 | 0013 | 排水桝 撤去 ｺﾝｸﾘｰﾄ桝 1200×1200×1070H ｲﾝﾊﾞｰﾄ桝 | 組 | 1
0020 | 料金所棟改修工事 | 0030 | 機械設備工事 | 00090 | 排水設備撤去工事 | 0014 | 排水桝 撤去 ｺﾝｸﾘｰﾄ桝 1200×1200×1150H ｲﾝﾊﾞｰﾄ桝 | 組 | 1
0020 | 料金所棟改修工事 | 0030 | 機械設備工事 | 00090 | 排水設備撤去工事 | 0015 | 排水桝 撤去 ｺﾝｸﾘｰﾄ桝 500×500×440H ため桝 | 組 | 1
0020 | 料金所棟改修工事 | 0030 | 機械設備工事 | 00090 | 排水設備撤去工事 | 0016 | 排水桝 撤去 ﾌﾟﾗｽﾁｯｸ桝 φ200×340H ｲﾝﾊﾞｰﾄ桝 | 組 | 1
0020 | 料金所棟改修工事 | 0030 | 機械設備工事 | 00090 | 排水設備撤去工事 | 0017 | 排水桝 撤去 ﾌﾟﾗｽﾁｯｸ桝 φ200×500H ｲﾝﾊﾞｰﾄ桝 | 組 | 1
0020 | 料金所棟改修工事 | 0030 | 機械設備工事 | 00090 | 排水設備撤去工事 | 0018 | 床：開口ﾓﾙﾀﾙ補修壁面 30φ×150t | 箇所 | 12
0020 | 料金所棟改修工事 | 0030 | 機械設備工事 | 00090 | 排水設備撤去工事 | 0019 | 床：開口ﾓﾙﾀﾙ補修壁面 50φ×150t | 箇所 | 7
0020 | 料金所棟改修工事 | 0030 | 機械設備工事 | 00090 | 排水設備撤去工事 | 0020 | 床：開口ﾓﾙﾀﾙ補修壁面 80φ×150t | 箇所 | 3
0020 | 料金所棟改修工事 | 0030 | 機械設備工事 | 00090 | 排水設備撤去工事 | 0021 | 壁：開口ﾓﾙﾀﾙ補修壁面 30φ×400t | 箇所 | 2
0020 | 料金所棟改修工事 | 0030 | 機械設備工事 | 00090 | 排水設備撤去工事 | 0022 | 壁：開口ﾓﾙﾀﾙ補修壁面 50φ×400t | 箇所 | 2
0020 | 料金所棟改修工事 | 0030 | 機械設備工事 | 00090 | 排水設備撤去工事 | 0023 | 壁：開口ﾓﾙﾀﾙ補修壁面 80φ×400t | 箇所 | 3
0020 | 料金所棟改修工事 | 0030 | 機械設備工事 | 00090 | 排水設備撤去工事 | 0024 | 壁：開口ﾓﾙﾀﾙ補修壁面 100φ×400t | 箇所 | 2
0020 | 料金所棟改修工事 | 0030 | 機械設備工事 | 00090 | 排水設備撤去工事 | 0025 | 根切り 人力 | m3 | 90
0020 | 料金所棟改修工事 | 0030 | 機械設備工事 | 00090 | 排水設備撤去工事 | 0026 | 埋戻し 人力 | m3 | 90
0020 | 料金所棟改修工事 | 0030 | 機械設備工事 | 00090 | 排水設備撤去工事 | 0027 | 発生材積込費(ｺﾝｸﾘｰﾄ・ﾓﾙﾀﾙ類) | m3 | 0.8
0020 | 料金所棟改修工事 | 0030 | 機械設備工事 | 00090 | 排水設備撤去工事 | 0028 | 発生材積込費(混合廃棄物) | m3 | 1.6
0020 | 料金所棟改修工事 | 0030 | 機械設備工事 | 00090 | 排水設備撤去工事 | 0029 | 発生材運搬費(ｺﾝｸﾘｰﾄ・ﾓﾙﾀﾙ類) | m3 | 0.8
0020 | 料金所棟改修工事 | 0030 | 機械設備工事 | 00090 | 排水設備撤去工事 | 0030 | 発生材運搬費(混合廃棄物) | m3 | 1.6
0020 | 料金所棟改修工事 | 0030 | 機械設備工事 | 00090 | 排水設備撤去工事 | 0031 | 発生材処分費(ｺﾝｸﾘｰﾄ・ﾓﾙﾀﾙ類) | 式 | 1
0020 | 料金所棟改修工事 | 0030 | 機械設備工事 | 00090 | 排水設備撤去工事 | 0032 | 発生材処分費(混合廃棄物) | 式 | 1
0020 | 料金所棟改修工事 | 0030 | 機械設備工事 | 00100 | 給湯設備撤去工事 | 0001 | GB-1'ｶﾞｽ給湯器 撤去 屋外壁掛型 24号 ﾘﾓｺﾝ 配管ｶﾊﾞｰ共 | 組 | 1
0020 | 料金所棟改修工事 | 0030 | 機械設備工事 | 00100 | 給湯設備撤去工事 | 0002 | GB-2'ｶﾞｽ給湯器 撤去 屋外壁掛型 24号 ﾘﾓｺﾝ 配管ｶﾊﾞｰ共 | 組 | 1
0020 | 料金所棟改修工事 | 0030 | 機械設備工事 | 00100 | 給湯設備撤去工事 | 0003 | 給湯配管撤去 ｽﾃﾝﾚｽ鋼鋼管 20sｕ 拡管式接合 機械室便所 | m | 36.8
0020 | 料金所棟改修工事 | 0030 | 機械設備工事 | 00100 | 給湯設備撤去工事 | 0004 | 配管保温撤去 給湯配管 ALGC 20A ｸﾞﾗｽｳｰﾙ 機械室便所 | m | 36.8
0020 | 料金所棟改修工事 | 0030 | 機械設備工事 | 00100 | 給湯設備撤去工事 | 0005 | 発生材積込費(金属くず類(鉄以外)) | kg | 139
0020 | 料金所棟改修工事 | 0030 | 機械設備工事 | 00100 | 給湯設備撤去工事 | 0006 | 発生材積込費(混合廃棄物) | m3 | 0.1
0020 | 料金所棟改修工事 | 0030 | 機械設備工事 | 00100 | 給湯設備撤去工事 | 0007 | 発生材運搬費(金属くず類(鉄以外)) | kg | 139
0020 | 料金所棟改修工事 | 0030 | 機械設備工事 | 00100 | 給湯設備撤去工事 | 0008 | 発生材運搬費(混合廃棄物) | m3 | 0.1
0020 | 料金所棟改修工事 | 0030 | 機械設備工事 | 00100 | 給湯設備撤去工事 | 0009 | 発生材処分費(金属くず類(鉄以外)) | 式 | 1
0020 | 料金所棟改修工事 | 0030 | 機械設備工事 | 00100 | 給湯設備撤去工事 | 0010 | 発生材処分費(混合廃棄物) | 式 | 1
0020 | 料金所棟改修工事 | 0030 | 機械設備工事 | 00110 | 空気調和設備撤去工事 | 0001 | AC-1'ﾊﾟｯｹｰｼﾞｴｱｺﾝ撤去 天井ｶｾｯﾄ4方向吹出 冷/暖能力4.5/5.1kW | 組 | 1
0020 | 料金所棟改修工事 | 0030 | 機械設備工事 | 00110 | 空気調和設備撤去工事 | 0002 | AC-2'ﾊﾟｯｹｰｼﾞｴｱｺﾝ撤去 天井ｶｾｯﾄ4方向吹出 冷/暖能力3.6/4.35kW | 組 | 1
0020 | 料金所棟改修工事 | 0030 | 機械設備工事 | 00110 | 空気調和設備撤去工事 | 0003 | AC-3'ﾙｰﾑｴｱｺﾝ撤去 壁掛形 冷/暖能力2.5/2.8kW | 組 | 1
0020 | 料金所棟改修工事 | 0030 | 機械設備工事 | 00110 | 空気調和設備撤去工事 | 0004 | AC-4'ﾙｰﾑｴｱｺﾝ撤去 壁掛形 冷/暖能力2.5/2.8kW | 組 | 1
0020 | 料金所棟改修工事 | 0030 | 機械設備工事 | 00110 | 空気調和設備撤去工事 | 0005 | AC-5'ﾙｰﾑｴｱｺﾝ撤去 壁掛形 冷/暖能力1.4/2.0kW | 組 | 1
0020 | 料金所棟改修工事 | 0030 | 機械設備工事 | 00110 | 空気調和設備撤去工事 | 0006 | AC-6'ﾊﾟｯｹｰｼﾞｴｱｺﾝ撤去 天井ｶｾｯﾄ4方向吹出 冷/暖能力3.6/4.0kW | 組 | 1
0020 | 料金所棟改修工事 | 0030 | 機械設備工事 | 00110 | 空気調和設備撤去工事 | 0007 | AC-7'ﾊﾟｯｹｰｼﾞｴｱｺﾝ撤去 壁掛形 冷/暖能力3.6/4.0kW | 組 | 1
0020 | 料金所棟改修工事 | 0030 | 機械設備工事 | 00110 | 空気調和設備撤去工事 | 0008 | AC-8'ﾊﾟｯｹｰｼﾞｴｱｺﾝ撤去 床置形 冷/暖能力14.0/16.0kW | 組 | 1
0020 | 料金所棟改修工事 | 0030 | 機械設備工事 | 00110 | 空気調和設備撤去工事 | 0009 | 撤去工 冷媒用断熱材被覆銅管① (液管)φ6.35 (ｶﾞｽ管)φ9.52 | m | 21
0020 | 料金所棟改修工事 | 0030 | 機械設備工事 | 00110 | 空気調和設備撤去工事 | 0010 | 撤去工 冷媒用断熱材被覆銅管② (液管)φ6.35 (ｶﾞｽ管)φ12.7 | m | 45
0020 | 料金所棟改修工事 | 0030 | 機械設備工事 | 00110 | 空気調和設備撤去工事 | 0011 | 撤去工 冷媒用断熱材被覆銅管③ (液管)φ9.52 (ｶﾞｽ管)φ19.05 | m | 6
0020 | 料金所棟改修工事 | 0030 | 機械設備工事 | 00110 | 空気調和設備撤去工事 | 0011 | 撤去工 冷媒用断熱材被覆銅管④ (液管)φ9.52 (ｶﾞｽ管)φ15.88 | m | 36.9
0020 | 料金所棟改修工事 | 0030 | 機械設備工事 | 00110 | 空気調和設備撤去工事 | 0012 | ﾄﾞﾚﾝ配管 撤去 硬質ﾎﾟﾘ塩化ﾋﾞﾆﾙ管 屋内一般 20A | m | 2
0020 | 料金所棟改修工事 | 0030 | 機械設備工事 | 00110 | 空気調和設備撤去工事 | 0013 | ﾄﾞﾚﾝ配管 撤去 硬質ﾎﾟﾘ塩化ﾋﾞﾆﾙ管 屋内一般 25A | m | 23
0020 | 料金所棟改修工事 | 0030 | 機械設備工事 | 00110 | 空気調和設備撤去工事 | 0014 | ﾄﾞﾚﾝ配管 撤去 硬質ﾎﾟﾘ塩化ﾋﾞﾆﾙ管 屋外架空 20A | m | 23
0020 | 料金所棟改修工事 | 0030 | 機械設備工事 | 00110 | 空気調和設備撤去工事 | 0015 | ﾄﾞﾚﾝ配管 撤去 硬質ﾎﾟﾘ塩化ﾋﾞﾆﾙ管 屋外架空 25A | m | 3
0020 | 料金所棟改修工事 | 0030 | 機械設備工事 | 00110 | 空気調和設備撤去工事 | 0016 | 配管保温 撤去 排水管 ｸﾞﾗｽｳｰﾙ ALGC仕上 20A 天井内 | m | 2
0020 | 料金所棟改修工事 | 0030 | 機械設備工事 | 00110 | 空気調和設備撤去工事 | 0017 | 配管保温 撤去 排水管 ｸﾞﾗｽｳｰﾙ ALGC仕上 25A 天井内 | m | 23.3
0020 | 料金所棟改修工事 | 0030 | 機械設備工事 | 00110 | 空気調和設備撤去工事 | 0018 | 冷媒ﾌﾛﾝ回収 2.5KW以下 | 台 | 3
0020 | 料金所棟改修工事 | 0030 | 機械設備工事 | 00110 | 空気調和設備撤去工事 | 0019 | 冷媒ﾌﾛﾝ回収 4.5KW以下 | 台 | 4
0020 | 料金所棟改修工事 | 0030 | 機械設備工事 | 00110 | 空気調和設備撤去工事 | 0020 | 冷媒ﾌﾛﾝ回収 14.0KW以下 | 台 | 1
0020 | 料金所棟改修工事 | 0030 | 機械設備工事 | 00110 | 空気調和設備撤去工事 | 0021 | 発生材積込費(空調機器) | 組 | 8
0020 | 料金所棟改修工事 | 0030 | 機械設備工事 | 00110 | 空気調和設備撤去工事 | 0022 | 発生材積込費(金属くず類(鉄以外)) | kg | 31.9
0020 | 料金所棟改修工事 | 0030 | 機械設備工事 | 00110 | 空気調和設備撤去工事 | 0023 | 発生材積込費(混合廃棄物) | m3 | 10.2
0020 | 料金所棟改修工事 | 0030 | 機械設備工事 | 00110 | 空気調和設備撤去工事 | 0024 | 発生材積込費(廃ﾌﾟﾗｽﾁｯｸ類) | m3 | 0.1
0020 | 料金所棟改修工事 | 0030 | 機械設備工事 | 00110 | 空気調和設備撤去工事 | 0025 | 発生材運搬費(空調機器) | 組 | 8
0020 | 料金所棟改修工事 | 0030 | 機械設備工事 | 00110 | 空気調和設備撤去工事 | 0026 | 発生材運搬費(金属くず類(鉄以外)) | kg | 31.9
0020 | 料金所棟改修工事 | 0030 | 機械設備工事 | 00110 | 空気調和設備撤去工事 | 0027 | 発生材運搬費(混合廃棄物) | m3 | 10.2
0020 | 料金所棟改修工事 | 0030 | 機械設備工事 | 00110 | 空気調和設備撤去工事 | 0028 | 発生材運搬費(廃ﾌﾟﾗｽﾁｯｸ類) | m3 | 0.1
0020 | 料金所棟改修工事 | 0030 | 機械設備工事 | 00110 | 空気調和設備撤去工事 | 0029 | 発生材処分費(空調機器) | 式 | 1
0020 | 料金所棟改修工事 | 0030 | 機械設備工事 | 00110 | 空気調和設備撤去工事 | 0030 | 発生材処分費(金属くず類(鉄以外)) | 式 | 1
0020 | 料金所棟改修工事 | 0030 | 機械設備工事 | 00110 | 空気調和設備撤去工事 | 0031 | 発生材処分費(混合廃棄物) | 式 | 1
0020 | 料金所棟改修工事 | 0030 | 機械設備工事 | 00110 | 空気調和設備撤去工事 | 0032 | 発生材処分費(廃ﾌﾟﾗｽﾁｯｸ類) | 式 | 1
0020 | 料金所棟改修工事 | 0030 | 機械設備工事 | 00120 | 換気設備撤去工事 | 0001 | HEA-1'全熱交換換気扇 ﾀﾞｸﾄ用熱交換換気扇 能力150CMH×50Pa | 台 | 2
0020 | 料金所棟改修工事 | 0030 | 機械設備工事 | 00120 | 換気設備撤去工事 | 0002 | HEA-2'全熱交換換気扇 ﾀﾞｸﾄ用熱交換換気扇 能力120CMH×50Pa | 台 | 2
0020 | 料金所棟改修工事 | 0030 | 機械設備工事 | 00120 | 換気設備撤去工事 | 0003 | HEA-3'全熱交換換気扇 ﾀﾞｸﾄ用熱交換換気扇 能力90CMH×20Pa | 台 | 2
0020 | 料金所棟改修工事 | 0030 | 機械設備工事 | 00120 | 換気設備撤去工事 | 0004 | EF-1'ﾚﾝｼﾞﾌｰﾄﾞﾌｧﾝ 台所用換気扇 能力 500CMH×70Pa | 台 | 1
0020 | 料金所棟改修工事 | 0030 | 機械設備工事 | 00120 | 換気設備撤去工事 | 0005 | EF-2'天井埋込型換気扇撤去 ﾀﾞｸﾄ用換気扇 能力 200CMH×60Pa | 台 | 1
0020 | 料金所棟改修工事 | 0030 | 機械設備工事 | 00120 | 換気設備撤去工事 | 0006 | EF-3'天井埋込型換気扇撤去 ﾀﾞｸﾄ用換気扇 能力 160CMH×50Pa | 台 | 1
0020 | 料金所棟改修工事 | 0030 | 機械設備工事 | 00120 | 換気設備撤去工事 | 0007 | EF-4'天井埋込型換気扇撤去 ﾀﾞｸﾄ用換気扇 能力 140CMH×50Pa | 台 | 2
0020 | 料金所棟改修工事 | 0030 | 機械設備工事 | 00120 | 換気設備撤去工事 | 0008 | EF-5'天井埋込型換気扇撤去 ﾀﾞｸﾄ用換気扇 能力 110CMH×50Pa | 台 | 2
0020 | 料金所棟改修工事 | 0030 | 機械設備工事 | 00120 | 換気設備撤去工事 | 0009 | EF-6'天井埋込型換気扇撤去 ﾀﾞｸﾄ用換気扇 能力 60CMH×50Pa | 台 | 2
0020 | 料金所棟改修工事 | 0030 | 機械設備工事 | 00120 | 換気設備撤去工事 | 0010 | EF-7'浴室換気乾燥機撤去 浴室換気乾燥機 能力 60CMH×50Pa | 台 | 1
0020 | 料金所棟改修工事 | 0030 | 機械設備工事 | 00120 | 換気設備撤去工事 | 0011 | EF-8'天井埋込型換気扇撤去 ﾀﾞｸﾄ用換気扇 能力 60CMH×50Pa | 台 | 1
0020 | 料金所棟改修工事 | 0030 | 機械設備工事 | 00120 | 換気設備撤去工事 | 0012 | ｽﾊﾟｲﾗﾙﾀﾞｸﾄ(低圧) 撤去 φ100 | m | 23
0020 | 料金所棟改修工事 | 0030 | 機械設備工事 | 00120 | 換気設備撤去工事 | 0013 | ｽﾊﾟｲﾗﾙﾀﾞｸﾄ(低圧) 撤去 φ150 | m | 33
0020 | 料金所棟改修工事 | 0030 | 機械設備工事 | 00120 | 換気設備撤去工事 | 0014 | ﾀﾞｸﾄ保温 撤去 ｽﾊﾟｲﾗﾙﾀﾞｸﾄ 保温厚25mm ｸﾞﾗｽｳｰﾙ 屋内隠蔽 | m2 | 8
0020 | 料金所棟改修工事 | 0030 | 機械設備工事 | 00120 | 換気設備撤去工事 | 0015 | 発生材積込費(換気設備機器） | 台 | 17
0020 | 料金所棟改修工事 | 0030 | 機械設備工事 | 00120 | 換気設備撤去工事 | 0016 | 発生材積込費(金属くず類(鉄類)) | kg | 129
0020 | 料金所棟改修工事 | 0030 | 機械設備工事 | 00120 | 換気設備撤去工事 | 0017 | 発生材積込費(金属くず類(鉄以外)) | kg | 14
0020 | 料金所棟改修工事 | 0030 | 機械設備工事 | 00120 | 換気設備撤去工事 | 0018 | 発生材積込費(混合廃棄物) | m3 | 0.2
0020 | 料金所棟改修工事 | 0030 | 機械設備工事 | 00120 | 換気設備撤去工事 | 0019 | 発生材運搬費(換気設備機器） | 台 | 17
0020 | 料金所棟改修工事 | 0030 | 機械設備工事 | 00120 | 換気設備撤去工事 | 0020 | 発生材運搬費(金属くず類(鉄類)) | kg | 129
0020 | 料金所棟改修工事 | 0030 | 機械設備工事 | 00120 | 換気設備撤去工事 | 0021 | 発生材運搬費(金属くず類(鉄以外)) | kg | 14
0020 | 料金所棟改修工事 | 0030 | 機械設備工事 | 00120 | 換気設備撤去工事 | 0021 | 発生材処分費(換気設備機器） | 式 | 1
0020 | 料金所棟改修工事 | 0030 | 機械設備工事 | 00120 | 換気設備撤去工事 | 0022 | 発生材運搬費(混合廃棄物) | m3 | 0.2
0020 | 料金所棟改修工事 | 0030 | 機械設備工事 | 00120 | 換気設備撤去工事 | 0022 | 発生材処分費(金属くず類(鉄類)) | 式 | 1
0020 | 料金所棟改修工事 | 0030 | 機械設備工事 | 00120 | 換気設備撤去工事 | 0023 | 発生材処分費(混合廃棄物) | 式 | 1
0020 | 料金所棟改修工事 | 0030 | 機械設備工事 | 00120 | 換気設備撤去工事 | 0024 | 発生材処分費(金属くず類(鉄以外)) | 式 | 1
0020 | 料金所棟改修工事 | 0030 | 機械設備工事 | 00130 | プロパンガス設備撤去工事 | 0001 | 仮設ｶﾞｽ配管撤去 SGP(白) ねじ 20A 屋外架空 | m | 30.5
0020 | 料金所棟改修工事 | 0030 | 機械設備工事 | 00130 | プロパンガス設備撤去工事 | 0002 | 仮設ｶﾞｽ配管撤去 ﾎﾟﾘｴﾁﾚﾝ被覆鋼管 25A 地中 | m | 7
0020 | 料金所棟改修工事 | 0030 | 機械設備工事 | 00130 | プロパンガス設備撤去工事 | 0003 | 仮設用仕切弁撤去 10K 20A 鋳鉄製 | 個 | 3
0020 | 料金所棟改修工事 | 0030 | 機械設備工事 | 00130 | プロパンガス設備撤去工事 | 0004 | 仮設ｶﾞｽ配管分岐撤去 鋼管 保温無し 20A | 箇所 | 2
0020 | 料金所棟改修工事 | 0030 | 機械設備工事 | 00130 | プロパンガス設備撤去工事 | 0005 | 仮設ｶﾞｽ配管(盛替復旧) 根切り 人力 | m3 | 2.1
0020 | 料金所棟改修工事 | 0030 | 機械設備工事 | 00130 | プロパンガス設備撤去工事 | 0006 | 仮設ｶﾞｽ配管(盛替復旧) 埋戻し 人力 | m3 | 2.1
0020 | 料金所棟改修工事 | 0030 | 機械設備工事 | 00130 | プロパンガス設備撤去工事 | 0007 | 既存ｶﾞｽ配管 撤去 ﾎﾟﾘｴﾁﾚﾝ被覆鋼管 20A 地中 | m | 38.6
0020 | 料金所棟改修工事 | 0030 | 機械設備工事 | 00130 | プロパンガス設備撤去工事 | 0008 | 既存ｶﾞｽ配管 撤去 ﾎﾟﾘｴﾁﾚﾝ被覆鋼管 20A 機械室便所 | m | 3
0020 | 料金所棟改修工事 | 0030 | 機械設備工事 | 00130 | プロパンガス設備撤去工事 | 0009 | 既存ｶﾞｽ配管 根切り 人力 | m3 | 10
0020 | 料金所棟改修工事 | 0030 | 機械設備工事 | 00130 | プロパンガス設備撤去工事 | 0010 | 既存ｶﾞｽ配管 埋戻し 人力 | m3 | 10
0020 | 料金所棟改修工事 | 0030 | 機械設備工事 | 00130 | プロパンガス設備撤去工事 | 0011 | 発生材積込費(金属くず類(鉄類)) | kg | 152
0020 | 料金所棟改修工事 | 0030 | 機械設備工事 | 00130 | プロパンガス設備撤去工事 | 0012 | 発生材運搬費(金属くず類(鉄類)) | kg | 152
0020 | 料金所棟改修工事 | 0030 | 機械設備工事 | 00130 | プロパンガス設備撤去工事 | 0013 | 発生材処分費(金属くず類(鉄類)) | 式 | 1
0030 | 屋外工事 | 0010 | 建築工事 | 00010 | 外構工事 | 0001 | ｲﾝﾀｰﾛｯｷﾝｸﾞ舗装 ｔ60 | m2 | 47.6
0030 | 屋外工事 | 0010 | 建築工事 | 00010 | 外構工事 | 0002 | 犬走り砂利敷き ｔ60 (川砂利 25mm～40mm) | m2 | 112
0030 | 屋外工事 | 0010 | 建築工事 | 00010 | 外構工事 | 0003 | 縁石 歩車道境界ﾌﾞﾛｯｸB種 | m | 50.3
0030 | 屋外工事 | 0010 | 建築工事 | 00010 | 外構工事 | 0004 | 縁石 歩車道境界ﾌﾞﾛｯｸA種 | m | 53.5
0030 | 屋外工事 | 0010 | 建築工事 | 00010 | 外構工事 | 0005 | 縁石 地先境界ﾌﾞﾛｯｸA種 | m | 3.8
0030 | 屋外工事 | 0010 | 建築工事 | 00010 | 外構工事 | 0006 | ﾌﾗｯｸﾞﾎﾟｰﾙ ｱﾙﾐ製 ﾛｰﾌﾟ型 H=10,000 | 組 | 2
0030 | 屋外工事 | 0010 | 建築工事 | 00010 | 外構工事 | 0007 | ﾌﾗｯｸﾞﾎﾟｰﾙ基礎 | 式 | 1
0030 | 屋外工事 | 0010 | 建築工事 | 00010 | 外構工事 | 0008 | 駐車場拡幅部 鋤取り H=300 | m3 | 46.2
0030 | 屋外工事 | 0010 | 建築工事 | 00010 | 外構工事 | 0009 | 駐車場拡幅部 路床 床付 転圧共 | m2 | 154
0030 | 屋外工事 | 0010 | 建築工事 | 00010 | 外構工事 | 0010 | 残土処分費 場外処分共 | m3 | 46.2
0030 | 屋外工事 | 0010 | 建築工事 | 00010 | 外構工事 | 0011 | 駐車場 路床地耐力確認 簡易支持力試験（10点計測) | 式 | 1
0030 | 屋外工事 | 0010 | 建築工事 | 00010 | 外構工事 | 0012 | 駐車場 路盤 RC-40 ｔ＝300 | m3 | 46.2
0030 | 屋外工事 | 0010 | 建築工事 | 00010 | 外構工事 | 0013 | 電気室棟前 外部土間ｺﾝｸﾘｰﾄ t100 復旧 | 箇所 | 1
0030 | 屋外工事 | 0010 | 建築工事 | 00010 | 外構工事 | 0014 | 掘削機械運搬費(1往復) | 式 | 1
0030 | 屋外工事 | 0010 | 建築工事 | 00020 | とりこわし工事 | 0001 | ｱｽﾌｧﾙﾄ舗装撤去 表層ｔ40 | m2 | 122
0030 | 屋外工事 | 0010 | 建築工事 | 00020 | とりこわし工事 | 0002 | ｲﾝﾀｰﾛｯｷﾝｸﾞ舗装撤去 ｔ60 | m2 | 70.6
0030 | 屋外工事 | 0010 | 建築工事 | 00020 | とりこわし工事 | 0003 | 電気室棟前 外部土間ｺﾝｸﾘｰﾄ撤去 t100 | 箇所 | 1
0030 | 屋外工事 | 0010 | 建築工事 | 00020 | とりこわし工事 | 0004 | 樹木撤去 低木 H600 | m2 | 32.2
0030 | 屋外工事 | 0010 | 建築工事 | 00020 | とりこわし工事 | 0005 | 樹木撤去 低木 W1.0×H1.0 幹周0.2m | 箇所 | 1
0030 | 屋外工事 | 0010 | 建築工事 | 00020 | とりこわし工事 | 0006 | 樹木撤去 中木 W2.0×H3.0 幹周0.3m | 箇所 | 3
0030 | 屋外工事 | 0010 | 建築工事 | 00020 | とりこわし工事 | 0007 | 樹木撤去 中木 W2.5×H3.5 幹周0.3m | 箇所 | 1
0030 | 屋外工事 | 0010 | 建築工事 | 00020 | とりこわし工事 | 0008 | 樹木撤去 中木 W2.5×H2.5 幹周0.5m | 箇所 | 2
0030 | 屋外工事 | 0010 | 建築工事 | 00020 | とりこわし工事 | 0009 | 樹木撤去 高木 W3.0×H4.0 幹周0.3m | 箇所 | 2
0030 | 屋外工事 | 0010 | 建築工事 | 00020 | とりこわし工事 | 0010 | 樹木撤去 高木 W3.0×H4.0 幹周0.5m | 箇所 | 1
0030 | 屋外工事 | 0010 | 建築工事 | 00020 | とりこわし工事 | 0011 | 樹木撤去 高木 W3.5×H3.5 幹周0.6m | 箇所 | 1
0030 | 屋外工事 | 0010 | 建築工事 | 00020 | とりこわし工事 | 0012 | 樹木撤去 高木 W4.0×H4.5 幹周0.5m | 箇所 | 1
0030 | 屋外工事 | 0010 | 建築工事 | 00020 | とりこわし工事 | 0013 | 樹木撤去 高木 W4.0×H4.0 幹周0.6m | 箇所 | 1
0030 | 屋外工事 | 0010 | 建築工事 | 00020 | とりこわし工事 | 0014 | 樹木撤去 高木 W4.0×H6.0 幹周0.6m | 箇所 | 2
0030 | 屋外工事 | 0010 | 建築工事 | 00020 | とりこわし工事 | 0015 | 樹木撤去 高木 W6.0×H6.0 幹周0.9m | 箇所 | 1
0030 | 屋外工事 | 0010 | 建築工事 | 00020 | とりこわし工事 | 0016 | 樹木撤去 高木 W6.0×H8.0 幹周1.2m | 箇所 | 1
0030 | 屋外工事 | 0010 | 建築工事 | 00020 | とりこわし工事 | 0017 | 樹木撤去 高木 W6.0×H10.0 幹周1.2m | 箇所 | 1
0030 | 屋外工事 | 0010 | 建築工事 | 00020 | とりこわし工事 | 0018 | 樹木撤去 高木 伐根 根元周1.0m | 箇所 | 1
0030 | 屋外工事 | 0010 | 建築工事 | 00020 | とりこわし工事 | 0019 | 樹木撤去 高木 伐根 根元周1.5m | 箇所 | 2
0030 | 屋外工事 | 0010 | 建築工事 | 00020 | とりこわし工事 | 0020 | 縁石撤去 歩車道境界ﾌﾞﾛｯｸB種 | m | 40.2
0030 | 屋外工事 | 0010 | 建築工事 | 00020 | とりこわし工事 | 0021 | 縁石撤去 歩車道境界ﾌﾞﾛｯｸA種 | m | 38
0030 | 屋外工事 | 0010 | 建築工事 | 00020 | とりこわし工事 | 0022 | 縁石撤去 地先境界ﾌﾞﾛｯｸA種 | m | 29.2
0030 | 屋外工事 | 0010 | 建築工事 | 00020 | とりこわし工事 | 0023 | 公衆電話ﾎﾞｯｸｽ基礎 撤去 | 箇所 | 1
0030 | 屋外工事 | 0010 | 建築工事 | 00020 | とりこわし工事 | 0024 | ﾌﾗｯｸﾞﾎﾟｰﾙ撤去 ｱﾙﾐ製 H10,000 基礎共 | 組 | 2
0030 | 屋外工事 | 0010 | 建築工事 | 00020 | とりこわし工事 | 0025 | 懸垂幕ﾀﾜｰ撤去 ｽﾁｰﾙ製 W1700×H7500 基礎共 | 箇所 | 1
0030 | 屋外工事 | 0010 | 建築工事 | 00020 | とりこわし工事 | 0026 | CP-1' 浄化槽撤去 15人漕 基礎･上部土間撤去共 清掃･消毒共 | 式 | 1
0030 | 屋外工事 | 0010 | 建築工事 | 00020 | とりこわし工事 | 0027 | 発生材積込費(金属くず類(鉄類)) | kg | 466
0030 | 屋外工事 | 0010 | 建築工事 | 00020 | とりこわし工事 | 0028 | 発生材積込費(金属くず類(鉄以外)) | kg | 70
0030 | 屋外工事 | 0010 | 建築工事 | 00020 | とりこわし工事 | 0029 | 発生材積込費(浄化槽 15人漕) | 基 | 1
0030 | 屋外工事 | 0010 | 建築工事 | 00020 | とりこわし工事 | 0030 | 発生材積込費(ｺﾝｸﾘｰﾄ・ﾓﾙﾀﾙ類) | m3 | 11.6
0030 | 屋外工事 | 0010 | 建築工事 | 00020 | とりこわし工事 | 0031 | 発生材積込費(ｱｽﾌｧﾙﾄｺﾝｸﾘｰﾄ類) | m3 | 4.9
0030 | 屋外工事 | 0010 | 建築工事 | 00020 | とりこわし工事 | 0032 | 発生材積込費(木くず類(伐採伐根材)) | m3 | 41.1
0030 | 屋外工事 | 0010 | 建築工事 | 00020 | とりこわし工事 | 0033 | 発生材運搬費(金属くず類(鉄類)) | kg | 466
0030 | 屋外工事 | 0010 | 建築工事 | 00020 | とりこわし工事 | 0034 | 発生材運搬費(金属くず類(鉄以外)) | kg | 70
0030 | 屋外工事 | 0010 | 建築工事 | 00020 | とりこわし工事 | 0035 | 発生材運搬費(浄化槽 15人漕) | 基 | 1
0030 | 屋外工事 | 0010 | 建築工事 | 00020 | とりこわし工事 | 0036 | 発生材運搬費(ｺﾝｸﾘｰﾄ・ﾓﾙﾀﾙ類) | m3 | 11.6
0030 | 屋外工事 | 0010 | 建築工事 | 00020 | とりこわし工事 | 0037 | 発生材運搬費(ｱｽﾌｧﾙﾄｺﾝｸﾘｰﾄ類) | m3 | 4.9
0030 | 屋外工事 | 0010 | 建築工事 | 00020 | とりこわし工事 | 0038 | 発生材運搬費(木くず類(伐採伐根材)) | m3 | 41.1
0030 | 屋外工事 | 0010 | 建築工事 | 00020 | とりこわし工事 | 0039 | 発生材処分費(金属くず類(鉄類)) | 式 | 1
0030 | 屋外工事 | 0010 | 建築工事 | 00020 | とりこわし工事 | 0040 | 発生材処分費(金属くず類(鉄以外)) | 式 | 1
0030 | 屋外工事 | 0010 | 建築工事 | 00020 | とりこわし工事 | 0041 | 発生材処分費(浄化槽 15人漕) | 式 | 1
0030 | 屋外工事 | 0010 | 建築工事 | 00020 | とりこわし工事 | 0042 | 発生材処分費(ｺﾝｸﾘｰﾄ・ﾓﾙﾀﾙ類) | 式 | 1
0030 | 屋外工事 | 0010 | 建築工事 | 00020 | とりこわし工事 | 0043 | 発生材処分費(ｱｽﾌｧﾙﾄｺﾝｸﾘｰﾄ類) | 式 | 1
0030 | 屋外工事 | 0010 | 建築工事 | 00020 | とりこわし工事 | 0044 | 発生材処分費(木くず類(伐採伐根材)) | 式 | 1
0030 | 屋外工事 | 0020 | 電気設備工事 | 00010 | 幹線設備工事 | 0001 | 埋設配管試掘調査 1000×1000×1000（1ｍ3相当） | 箇所 | 18
0030 | 屋外工事 | 0020 | 電気設備工事 | 00010 | 幹線設備工事 | 0002 | 配線工 屋外FP管内 EM-IE8sq | m | 37
0030 | 屋外工事 | 0020 | 電気設備工事 | 00010 | 幹線設備工事 | 0003 | 配線工 屋外FP管内 EM-IE14sq | m | 120
0030 | 屋外工事 | 0020 | 電気設備工事 | 00010 | 幹線設備工事 | 0004 | 配線工 屋外FP管内 EM-CE8sq-3C | m | 60
0030 | 屋外工事 | 0020 | 電気設備工事 | 00010 | 幹線設備工事 | 0005 | 配線工 屋外FP管内 EM-CE14sq-3C | m | 37
0030 | 屋外工事 | 0020 | 電気設備工事 | 00010 | 幹線設備工事 | 0006 | 配線工 屋外FP管内 EM-CE22sq-3C | m | 19
0030 | 屋外工事 | 0020 | 電気設備工事 | 00010 | 幹線設備工事 | 0007 | 配線工 屋外FP管内 EM-CET14sq | m | 60
0030 | 屋外工事 | 0020 | 電気設備工事 | 00010 | 幹線設備工事 | 0008 | 配線工 屋外FP管内 EM-CET60sq | m | 60
0030 | 屋外工事 | 0020 | 電気設備工事 | 00010 | 幹線設備工事 | 0009 | 配線工 屋外FP管内 EM-CET100sq | m | 60
0030 | 屋外工事 | 0020 | 電気設備工事 | 00010 | 幹線設備工事 | 0010 | 配線工 屋外FP管内 EM-CET150sq | m | 60
0030 | 屋外工事 | 0020 | 電気設備工事 | 00010 | 幹線設備工事 | 0011 | 配線工 屋外FP管内 EM-CET200sq | m | 60
0030 | 屋外工事 | 0020 | 電気設備工事 | 00010 | 幹線設備工事 | 0012 | 配線工 屋外FP管内 導入線 1.2mm | m | 107
0030 | 屋外工事 | 0020 | 電気設備工事 | 00010 | 幹線設備工事 | 0013 | 配線工（電気室棟内） 屋内ﾋﾟｯﾄ・天井 EM-IE14sq | m | 18
0030 | 屋外工事 | 0020 | 電気設備工事 | 00010 | 幹線設備工事 | 0014 | 配線工（電気室棟内） 屋内ﾋﾟｯﾄ・天井 EM-CE8sq-3C | m | 10
0030 | 屋外工事 | 0020 | 電気設備工事 | 00010 | 幹線設備工事 | 0015 | 配線工（電気室棟内） 屋内ﾋﾟｯﾄ・天井 EM-CET14sq | m | 9
0030 | 屋外工事 | 0020 | 電気設備工事 | 00010 | 幹線設備工事 | 0016 | 配線工（電気室棟内） 屋内ﾋﾟｯﾄ・天井 EM-CET60sq | m | 10
0030 | 屋外工事 | 0020 | 電気設備工事 | 00010 | 幹線設備工事 | 0017 | 配線工（電気室棟内） 屋内ﾋﾟｯﾄ・天井 EM-CET100sq | m | 9
0030 | 屋外工事 | 0020 | 電気設備工事 | 00010 | 幹線設備工事 | 0018 | 配線工（電気室棟内） 屋内ﾋﾟｯﾄ・天井 EM-CET150sq | m | 9
0030 | 屋外工事 | 0020 | 電気設備工事 | 00010 | 幹線設備工事 | 0019 | 配線工（電気室棟内） 屋内ﾋﾟｯﾄ・天井 EM-CET200sq | m | 9
0030 | 屋外工事 | 0020 | 電気設備工事 | 00010 | 幹線設備工事 | 0020 | 接続工 直線接続 14sq-3C | 箇所 | 2
0030 | 屋外工事 | 0020 | 電気設備工事 | 00010 | 幹線設備工事 | 0021 | 接続工 直線接続 22sq-3C | 箇所 | 1
0030 | 屋外工事 | 0020 | 電気設備工事 | 00010 | 幹線設備工事 | 0022 | 配管工 地中配管 FP30 | m | 61
0030 | 屋外工事 | 0020 | 電気設備工事 | 00010 | 幹線設備工事 | 0023 | 配管工 地中配管 FP40 | m | 61
0030 | 屋外工事 | 0020 | 電気設備工事 | 00010 | 幹線設備工事 | 0024 | 配管工 地中配管 FP50 | m | 109
0030 | 屋外工事 | 0020 | 電気設備工事 | 00010 | 幹線設備工事 | 0025 | 配管工 地中配管 FP65 | m | 48
0030 | 屋外工事 | 0020 | 電気設備工事 | 00010 | 幹線設備工事 | 0026 | 配管工 地中配管 FP80 | m | 48
0030 | 屋外工事 | 0020 | 電気設備工事 | 00010 | 幹線設備工事 | 0027 | 配管工 地中配管 FP100 | m | 96
0030 | 屋外工事 | 0020 | 電気設備工事 | 00010 | 幹線設備工事 | 0028 | ﾊﾝﾄﾞﾎｰﾙ ED-SD6 | 基 | 1
0030 | 屋外工事 | 0020 | 電気設備工事 | 00010 | 幹線設備工事 | 0029 | 埋設標識ｼｰﾄ W=150 ﾀﾞﾌﾞﾙ | m | 61
0030 | 屋外工事 | 0020 | 電気設備工事 | 00010 | 幹線設備工事 | 0030 | 地中埋設標 ｺﾝｸﾘｰﾄ製 | 個 | 4
0030 | 屋外工事 | 0020 | 電気設備工事 | 00010 | 幹線設備工事 | 0031 | 地中埋設標 鉄製 | 個 | 3
0030 | 屋外工事 | 0020 | 電気設備工事 | 00010 | 幹線設備工事 | 0032 | 根切り 人力 | m3 | 76.2
0030 | 屋外工事 | 0020 | 電気設備工事 | 00010 | 幹線設備工事 | 0033 | 埋戻し 人力 | m3 | 76.2
0030 | 屋外工事 | 0020 | 電気設備工事 | 00020 | 電灯コンセント設備工事 | 0001 | 駐車場灯 灯具 | 基 | 1
0030 | 屋外工事 | 0020 | 電気設備工事 | 00020 | 電灯コンセント設備工事 | 0002 | 駐車場灯 ｼﾞｮｲﾝﾄﾎﾞｯｸｽ | 基 | 1
0030 | 屋外工事 | 0020 | 電気設備工事 | 00020 | 電灯コンセント設備工事 | 0003 | 駐車場灯 専用ｹｰﾌﾞﾙ 10m | 基 | 1
0030 | 屋外工事 | 0020 | 電気設備工事 | 00020 | 電灯コンセント設備工事 | 0004 | 駐車場灯 照明ﾎﾟｰﾙ | 基 | 1
0030 | 屋外工事 | 0020 | 電気設備工事 | 00020 | 電灯コンセント設備工事 | 0005 | 駐車場灯 基礎 | 基 | 1
0030 | 屋外工事 | 0020 | 電気設備工事 | 00020 | 電灯コンセント設備工事 | 0006 | 防水ｺﾝｾﾝﾄ 2P15A×2 EET付 | 個 | 1
0030 | 屋外工事 | 0020 | 電気設備工事 | 00020 | 電灯コンセント設備工事 | 0007 | 防水ｶﾊﾞｰﾌﾟﾚｰﾄ | 個 | 1
0030 | 屋外工事 | 0020 | 電気設備工事 | 00020 | 電灯コンセント設備工事 | 0008 | 配線工 屋外管内 EM-CE3.5sq-3C | m | 1
0030 | 屋外工事 | 0020 | 電気設備工事 | 00020 | 電灯コンセント設備工事 | 0009 | 配線工 屋外管内 EM-CE5.5sq-3C | m | 2
0030 | 屋外工事 | 0020 | 電気設備工事 | 00020 | 電灯コンセント設備工事 | 0010 | 配線工 屋外FP管内 IV3.5sq | m | 31
0030 | 屋外工事 | 0020 | 電気設備工事 | 00020 | 電灯コンセント設備工事 | 0011 | 配線工 屋外FP管内 VVR3.5sq-2C | m | 31
0030 | 屋外工事 | 0020 | 電気設備工事 | 00020 | 電灯コンセント設備工事 | 0012 | 配線工 屋外FP管内 EM-CE3.5sq-3C | m | 7
0030 | 屋外工事 | 0020 | 電気設備工事 | 00020 | 電灯コンセント設備工事 | 0013 | 配線工 屋外FP管内 EM-CE5.5sq-3C | m | 26
0030 | 屋外工事 | 0020 | 電気設備工事 | 00020 | 電灯コンセント設備工事 | 0014 | 接続工 直線接続 3.5sq-2C | 箇所 | 1
0030 | 屋外工事 | 0020 | 電気設備工事 | 00020 | 電灯コンセント設備工事 | 0015 | 配管工 屋外露出 GLT22 | m | 1
0030 | 屋外工事 | 0020 | 電気設備工事 | 00020 | 電灯コンセント設備工事 | 0016 | 配管工 屋外露出 GLT28 | m | 2
0030 | 屋外工事 | 0020 | 電気設備工事 | 00020 | 電灯コンセント設備工事 | 0017 | 配管工 地中配管 FP30 | m | 47
0030 | 屋外工事 | 0020 | 電気設備工事 | 00020 | 電灯コンセント設備工事 | 0018 | 異種管接続材 FP30 | 組 | 2
0030 | 屋外工事 | 0020 | 電気設備工事 | 00020 | 電灯コンセント設備工事 | 0019 | ﾎﾞﾝﾃﾞｨﾝｸﾞｱｰｽ GP28 | 箇所 | 1
0030 | 屋外工事 | 0020 | 電気設備工事 | 00020 | 電灯コンセント設備工事 | 0020 | 露出ｽｲｯﾁﾎﾞｯｸｽ GP22zn5 1方出 | 個 | 1
0030 | 屋外工事 | 0020 | 電気設備工事 | 00020 | 電灯コンセント設備工事 | 0021 | 埋設標識ｼｰﾄ W=150 ﾀﾞﾌﾞﾙ | m | 47
0030 | 屋外工事 | 0020 | 電気設備工事 | 00020 | 電灯コンセント設備工事 | 0022 | 地中埋設標 ｺﾝｸﾘｰﾄ製 | 個 | 2
0030 | 屋外工事 | 0020 | 電気設備工事 | 00020 | 電灯コンセント設備工事 | 0023 | 根切り 人力 | m3 | 20.1
0030 | 屋外工事 | 0020 | 電気設備工事 | 00020 | 電灯コンセント設備工事 | 0024 | 埋戻し 人力 | m3 | 20.1
0030 | 屋外工事 | 0020 | 電気設備工事 | 00030 | 電話用配管配線設備工事 | 0001 | 配線工 屋外FP管内 EM-CCP-AP0.65-20P | m | 60
0030 | 屋外工事 | 0020 | 電気設備工事 | 00030 | 電話用配管配線設備工事 | 0002 | 配線工 屋外FP管内 導入線 1.2mm | m | 189
0030 | 屋外工事 | 0020 | 電気設備工事 | 00030 | 電話用配管配線設備工事 | 0003 | 配線工（電気室棟内） 屋内ﾋﾟｯﾄ・天井 EM-CCP-AP0.65-20P | m | 11
0030 | 屋外工事 | 0020 | 電気設備工事 | 00030 | 電話用配管配線設備工事 | 0004 | 配管工 地中配管 FP30 | m | 48
0030 | 屋外工事 | 0020 | 電気設備工事 | 00030 | 電話用配管配線設備工事 | 0005 | 配管工 地中配管 FP50 | m | 170
0030 | 屋外工事 | 0020 | 電気設備工事 | 00040 | 非常警報設備工事 | 0001 | 配線工 屋外管内 EM-CEE2sq-3C | m | 2
0030 | 屋外工事 | 0020 | 電気設備工事 | 00040 | 非常警報設備工事 | 0002 | 配線工 屋外FP管内 EM-CEE2sq-3C | m | 26
0030 | 屋外工事 | 0020 | 電気設備工事 | 00040 | 非常警報設備工事 | 0003 | 配管工 屋外露出 GLT22 | m | 2
0030 | 屋外工事 | 0020 | 電気設備工事 | 00040 | 非常警報設備工事 | 0004 | 配管工 地中配管 FP30 | m | 22
0030 | 屋外工事 | 0020 | 電気設備工事 | 00040 | 非常警報設備工事 | 0005 | 異種管接続材 FP30 | 組 | 1
0030 | 屋外工事 | 0020 | 電気設備工事 | 00050 | 幹線設備撤去工事 | 0001 | 撤去工 屋外管内 CV8sq-3C | m | 19
0030 | 屋外工事 | 0020 | 電気設備工事 | 00050 | 幹線設備撤去工事 | 0002 | 撤去工 屋外FP管内 CV8sq-3C | m | 51
0030 | 屋外工事 | 0020 | 電気設備工事 | 00050 | 幹線設備撤去工事 | 0003 | 撤去工 屋外FP管内 CV22sq-3C | m | 51
0030 | 屋外工事 | 0020 | 電気設備工事 | 00050 | 幹線設備撤去工事 | 0004 | 撤去工 屋外FP管内 CV38sq-3C | m | 101
0030 | 屋外工事 | 0020 | 電気設備工事 | 00050 | 幹線設備撤去工事 | 0005 | 撤去工 屋外FP管内 CV60sq-3C | m | 51
0030 | 屋外工事 | 0020 | 電気設備工事 | 00050 | 幹線設備撤去工事 | 0006 | 撤去工（電気室棟内） 屋内ﾋﾟｯﾄ・天井 CV8sq-3C | m | 11
0030 | 屋外工事 | 0020 | 電気設備工事 | 00050 | 幹線設備撤去工事 | 0007 | 撤去工（電気室棟内） 屋内ﾋﾟｯﾄ・天井 CV22q-3C | m | 10
0030 | 屋外工事 | 0020 | 電気設備工事 | 00050 | 幹線設備撤去工事 | 0008 | 撤去工（電気室棟内） 屋内ﾋﾟｯﾄ・天井 CV38sq-3C | m | 20
0030 | 屋外工事 | 0020 | 電気設備工事 | 00050 | 幹線設備撤去工事 | 0009 | 撤去工（電気室棟内） 屋内ﾋﾟｯﾄ・天井 CV60sq-3C | m | 11
0030 | 屋外工事 | 0020 | 電気設備工事 | 00050 | 幹線設備撤去工事 | 0010 | 撤去工 屋外露出 VE54 | m | 2
0030 | 屋外工事 | 0020 | 電気設備工事 | 00060 | 電灯コンセント設備撤去工事 | 0001 | 撤去工 駐車場灯 灯具 | 台 | 1
0030 | 屋外工事 | 0020 | 電気設備工事 | 00060 | 電灯コンセント設備撤去工事 | 0002 | 撤去工 駐車場灯 照明ﾎﾟｰﾙ | 本 | 1
0030 | 屋外工事 | 0020 | 電気設備工事 | 00060 | 電灯コンセント設備撤去工事 | 0003 | 撤去工 駐車場灯 基礎 | 基 | 1
0030 | 屋外工事 | 0020 | 電気設備工事 | 00060 | 電灯コンセント設備撤去工事 | 0004 | 撤去工 防水ｺﾝｾﾝﾄ 2P15A×2 EET付 | 個 | 1
0030 | 屋外工事 | 0020 | 電気設備工事 | 00060 | 電灯コンセント設備撤去工事 | 0005 | 撤去工 屋外管内 CV2sq-2C | m | 19
0030 | 屋外工事 | 0020 | 電気設備工事 | 00060 | 電灯コンセント設備撤去工事 | 0006 | 撤去工 屋外FP管内 IV3.5sq | m | 35
0030 | 屋外工事 | 0020 | 電気設備工事 | 00060 | 電灯コンセント設備撤去工事 | 0007 | 撤去工 屋外FP管内 VVR3.5sq-2C | m | 45
0030 | 屋外工事 | 0020 | 電気設備工事 | 00060 | 電灯コンセント設備撤去工事 | 0008 | 撤去工 屋外露出 VE22 | m | 2
0030 | 屋外工事 | 0020 | 電気設備工事 | 00060 | 電灯コンセント設備撤去工事 | 0009 | 撤去工 位置ﾎﾞｯｸｽ | 個 | 1
0030 | 屋外工事 | 0020 | 電気設備工事 | 00070 | 電話用配管配線・非常警報設備撤去工事 | 0001 | 撤去工 屋外FP管内 CCP-AP0.65-20P | m | 63
0030 | 屋外工事 | 0020 | 電気設備工事 | 00070 | 電話用配管配線・非常警報設備撤去工事 | 0002 | 撤去工 屋外管内 CCP-AP0.65-20P | m | 19
0030 | 屋外工事 | 0020 | 電気設備工事 | 00070 | 電話用配管配線・非常警報設備撤去工事 | 0003 | 撤去工（電気室棟内） 屋内ﾋﾟｯﾄ・天井 EM-CCP-AP0.65-20P | m | 10
0030 | 屋外工事 | 0020 | 電気設備工事 | 00070 | 電話用配管配線・非常警報設備撤去工事 | 0004 | 撤去工（電気室棟内） 屋内PF管内 EM-CCP-AP0.65-20P | m | 3
0030 | 屋外工事 | 0020 | 電気設備工事 | 00080 | 電気設備撤去工事 | 0001 | 発生材積込費(ｶﾞﾗｽ・蛍光灯類) | kg | 0.2
0030 | 屋外工事 | 0020 | 電気設備工事 | 00080 | 電気設備撤去工事 | 0002 | 発生材積込費(ｺﾝｸﾘｰﾄ・ﾓﾙﾀﾙ類) | m3 | 0.3
0030 | 屋外工事 | 0020 | 電気設備工事 | 00080 | 電気設備撤去工事 | 0003 | 発生材積込費(金属くず類(鉄類)) | t | 0.8
0030 | 屋外工事 | 0020 | 電気設備工事 | 00080 | 電気設備撤去工事 | 0004 | 発生材積込費(廃ﾌﾟﾗｽﾁｯｸ類) | kg | 2.8
0030 | 屋外工事 | 0020 | 電気設備工事 | 00080 | 電気設備撤去工事 | 0005 | 発生材運搬費(ｶﾞﾗｽ・蛍光灯類) | kg | 0.2
0030 | 屋外工事 | 0020 | 電気設備工事 | 00080 | 電気設備撤去工事 | 0006 | 発生材運搬費(ｺﾝｸﾘｰﾄ・ﾓﾙﾀﾙ類) | m3 | 0.3
0030 | 屋外工事 | 0020 | 電気設備工事 | 00080 | 電気設備撤去工事 | 0007 | 発生材運搬費(金属くず類(鉄類)) | t | 0.8
0030 | 屋外工事 | 0020 | 電気設備工事 | 00080 | 電気設備撤去工事 | 0008 | 発生材運搬費(廃ﾌﾟﾗｽﾁｯｸ類) | kg | 2.8
0030 | 屋外工事 | 0020 | 電気設備工事 | 00080 | 電気設備撤去工事 | 0009 | 発生材処分費(ｶﾞﾗｽ・蛍光灯類) | 式 | 1
0030 | 屋外工事 | 0020 | 電気設備工事 | 00080 | 電気設備撤去工事 | 0010 | 発生材処分費(ｺﾝｸﾘｰﾄ・ﾓﾙﾀﾙ類) | 式 | 1
0030 | 屋外工事 | 0020 | 電気設備工事 | 00080 | 電気設備撤去工事 | 0011 | 発生材処分費(金属くず類(鉄類)) | 式 | 1
0030 | 屋外工事 | 0020 | 電気設備工事 | 00080 | 電気設備撤去工事 | 0012 | 発生材処分費(廃ﾌﾟﾗｽﾁｯｸ類) | 式 | 1
0030 | 屋外工事 | 0030 | 機械設備工事 | 00010 | 屋外給水設備工事 | 0001 | 埋設配管試掘調査 1000×1000×1000（1ｍ3相当） | 箇所 | 10
0030 | 屋外工事 | 0030 | 機械設備工事 | 00010 | 屋外給水設備工事 | 0002 | 弁類 給水用仕切弁 10K 20A 管端防食ｺｱ付 | 個 | 2
0030 | 屋外工事 | 0030 | 機械設備工事 | 00010 | 屋外給水設備工事 | 0003 | 桝類 弁桝 VC-P | 組 | 2
0030 | 屋外工事 | 0030 | 機械設備工事 | 00010 | 屋外給水設備工事 | 0004 | 横水栓 ﾎｰｽｶｯﾌﾟﾘﾝｸﾞ付 | 個 | 2
0030 | 屋外工事 | 0030 | 機械設備工事 | 00010 | 屋外給水設備工事 | 0005 | 不凍水栓柱 | 本 | 2
0030 | 屋外工事 | 0030 | 機械設備工事 | 00010 | 屋外給水設備工事 | 0006 | 給水配管 硬質塩ﾋﾞﾗｲﾆﾝｸﾞ鋼管 SGP-VD 20A 地中 | m | 23
0030 | 屋外工事 | 0030 | 機械設備工事 | 00010 | 屋外給水設備工事 | 0007 | 給水配管 硬質塩ﾋﾞﾗｲﾆﾝｸﾞ鋼管 SGP-VD 32A 地中 | m | 33
0030 | 屋外工事 | 0030 | 機械設備工事 | 00010 | 屋外給水設備工事 | 0008 | 給水配管 硬質塩ﾋﾞﾗｲﾆﾝｸﾞ鋼管 SGP-VD 40A 地中 | m | 12
0030 | 屋外工事 | 0030 | 機械設備工事 | 00010 | 屋外給水設備工事 | 0009 | 埋設標識ｼｰﾄ W=150 ﾀﾞﾌﾞﾙ | m | 68
0030 | 屋外工事 | 0030 | 機械設備工事 | 00010 | 屋外給水設備工事 | 0010 | 埋設標示柱 ｺﾝｸﾘｰﾄ製 | 個 | 9
0030 | 屋外工事 | 0030 | 機械設備工事 | 00010 | 屋外給水設備工事 | 0011 | 埋設標示柱 鉄製 φ25 | 個 | 6
0030 | 屋外工事 | 0030 | 機械設備工事 | 00010 | 屋外給水設備工事 | 0012 | 配管分岐 鋼管 20A 保温無し | 箇所 | 1
0030 | 屋外工事 | 0030 | 機械設備工事 | 00010 | 屋外給水設備工事 | 0013 | 配管分岐 鋼管 32A 保温無し | 箇所 | 1
0030 | 屋外工事 | 0030 | 機械設備工事 | 00010 | 屋外給水設備工事 | 0014 | 配管分岐 鋼管 40A 保温無し | 箇所 | 3
0030 | 屋外工事 | 0030 | 機械設備工事 | 00010 | 屋外給水設備工事 | 0015 | 根切り 人力 | m3 | 17
0030 | 屋外工事 | 0030 | 機械設備工事 | 00010 | 屋外給水設備工事 | 0016 | 埋戻し 人力 | m3 | 12
0030 | 屋外工事 | 0030 | 機械設備工事 | 00010 | 屋外給水設備工事 | 0017 | 山砂埋戻し | m3 | 5
0030 | 屋外工事 | 0030 | 機械設備工事 | 00010 | 屋外給水設備工事 | 0018 | 残土処分費 場外処分共 | m3 | 5
0030 | 屋外工事 | 0030 | 機械設備工事 | 00020 | 屋外排水設備工事 | 0001 | DP-1 排水用水中ﾎﾟﾝﾌﾟ 雑排水用 自動型 20L/min×5ｍ×1.5kW | 組 | 1
0030 | 屋外工事 | 0030 | 機械設備工事 | 00020 | 屋外排水設備工事 | 0002 | 排水配管 硬質ﾎﾟﾘ塩化ﾋﾞﾆﾙ管 HIVP 50A 機械室 | m | 4
0030 | 屋外工事 | 0030 | 機械設備工事 | 00020 | 屋外排水設備工事 | 0003 | 排水配管 硬質ﾎﾟﾘ塩化ﾋﾞﾆﾙ管 VU 75A 地中 | m | 6
0030 | 屋外工事 | 0030 | 機械設備工事 | 00020 | 屋外排水設備工事 | 0004 | 排水配管 硬質ﾎﾟﾘ塩化ﾋﾞﾆﾙ管 VU 100A 地中 | m | 22
0030 | 屋外工事 | 0030 | 機械設備工事 | 00020 | 屋外排水設備工事 | 0005 | 排水配管 硬質ﾎﾟﾘ塩化ﾋﾞﾆﾙ管 VU 125A 地中 | m | 105
0030 | 屋外工事 | 0030 | 機械設備工事 | 00020 | 屋外排水設備工事 | 0006 | 排水配管 硬質ﾎﾟﾘ塩化ﾋﾞﾆﾙ管 VU 150A 地中 | m | 9
0030 | 屋外工事 | 0030 | 機械設備工事 | 00020 | 屋外排水設備工事 | 0007 | 弁類 仕切弁 青銅弁 5K 50A | 個 | 1
0030 | 屋外工事 | 0030 | 機械設備工事 | 00020 | 屋外排水設備工事 | 0008 | 弁類 逆止弁 青銅弁 10K 50A | 個 | 1
0030 | 屋外工事 | 0030 | 機械設備工事 | 00020 | 屋外排水設備工事 | 0009 | ﾌﾟﾗｽﾁｯｸ桝 K ｲﾝﾊﾞｰﾄ桝 90L 200-125 1480H (樹脂蓋-200φ) | 組 | 1
0030 | 屋外工事 | 0030 | 機械設備工事 | 00020 | 屋外排水設備工事 | 0010 | ﾌﾟﾗｽﾁｯｸ桝 L ｲﾝﾊﾞｰﾄ桝 90L 200-125 1450H (樹脂蓋-200φ) | 組 | 1
0030 | 屋外工事 | 0030 | 機械設備工事 | 00020 | 屋外排水設備工事 | 0011 | ﾌﾟﾗｽﾁｯｸ桝 M ｲﾝﾊﾞｰﾄ桝 90Y 200-125 1350H (樹脂蓋-200φ) | 組 | 1
0030 | 屋外工事 | 0030 | 機械設備工事 | 00020 | 屋外排水設備工事 | 0012 | ﾌﾟﾗｽﾁｯｸ桝 N ｲﾝﾊﾞｰﾄ桝 90L 200-125 1320H (樹脂蓋-200φ) | 組 | 1
0030 | 屋外工事 | 0030 | 機械設備工事 | 00020 | 屋外排水設備工事 | 0013 | ﾌﾟﾗｽﾁｯｸ桝 O ｲﾝﾊﾞｰﾄ桝 90Y 200-125 1190H (樹脂蓋-200φ) | 組 | 1
0030 | 屋外工事 | 0030 | 機械設備工事 | 00020 | 屋外排水設備工事 | 0014 | ﾌﾟﾗｽﾁｯｸ桝 P ｲﾝﾊﾞｰﾄ桝 90Y 200-125 1160H (樹脂蓋-200φ) | 組 | 1
0030 | 屋外工事 | 0030 | 機械設備工事 | 00020 | 屋外排水設備工事 | 0015 | ﾌﾟﾗｽﾁｯｸ桝 Q ｲﾝﾊﾞｰﾄ桝 90L 200-125 1050H (防護蓋 T14-200φ) | 組 | 1
0030 | 屋外工事 | 0030 | 機械設備工事 | 00020 | 屋外排水設備工事 | 0016 | ﾌﾟﾗｽﾁｯｸ桝 R ｲﾝﾊﾞｰﾄ桝 90Y 200-125 900H (防護蓋 T14-200φ) | 組 | 1
0030 | 屋外工事 | 0030 | 機械設備工事 | 00020 | 屋外排水設備工事 | 0017 | ﾌﾟﾗｽﾁｯｸ桝 S ｲﾝﾊﾞｰﾄ桝 90L 200-125 870H (防護蓋 T14-200φ) | 組 | 1
0030 | 屋外工事 | 0030 | 機械設備工事 | 00020 | 屋外排水設備工事 | 0018 | ﾌﾟﾗｽﾁｯｸ桝 T ｲﾝﾊﾞｰﾄ桝 90L 200-125 710H (樹脂蓋-200φ) | 組 | 1
0030 | 屋外工事 | 0030 | 機械設備工事 | 00020 | 屋外排水設備工事 | 0019 | ﾌﾟﾗｽﾁｯｸ桝 U ｲﾝﾊﾞｰﾄ桝 90Y 200-125 670H (樹脂蓋-200φ) | 組 | 1
0030 | 屋外工事 | 0030 | 機械設備工事 | 00020 | 屋外排水設備工事 | 0020 | ﾌﾟﾗｽﾁｯｸ桝 V ｲﾝﾊﾞｰﾄ桝 90Y 200-125 650H (樹脂蓋-200φ) | 組 | 1
0030 | 屋外工事 | 0030 | 機械設備工事 | 00020 | 屋外排水設備工事 | 0021 | ﾌﾟﾗｽﾁｯｸ桝 W ｲﾝﾊﾞｰﾄ桝 90Y 200-125 620H (樹脂蓋-200φ) | 組 | 1
0030 | 屋外工事 | 0030 | 機械設備工事 | 00020 | 屋外排水設備工事 | 0022 | ﾌﾟﾗｽﾁｯｸ桝 X ｲﾝﾊﾞｰﾄ桝 90Y 200-125 590H (樹脂蓋-200φ) | 組 | 1
0030 | 屋外工事 | 0030 | 機械設備工事 | 00020 | 屋外排水設備工事 | 0023 | ﾌﾟﾗｽﾁｯｸ桝 Y ｲﾝﾊﾞｰﾄ桝 90L 200-125 570H (樹脂蓋-200φ) | 組 | 1
0030 | 屋外工事 | 0030 | 機械設備工事 | 00020 | 屋外排水設備工事 | 0024 | ﾌﾟﾗｽﾁｯｸ桝 Z ｲﾝﾊﾞｰﾄ桝 90L 100-150 720H (樹脂蓋-200φ) | 組 | 1
0030 | 屋外工事 | 0030 | 機械設備工事 | 00020 | 屋外排水設備工事 | 0025 | ｺﾝｸﾘｰﾄ桝 21 ため桝 RC 400×400 440H (MHB-400) | 組 | 1
0030 | 屋外工事 | 0030 | 機械設備工事 | 00020 | 屋外排水設備工事 | 0026 | ｺﾝｸﾘｰﾄ桝 22 ため桝 RC 400×400 330H (MHB-400) | 組 | 1
0030 | 屋外工事 | 0030 | 機械設備工事 | 00020 | 屋外排水設備工事 | 0027 | ｺﾝｸﾘｰﾄ桝 23 ため桝 RC 400×400 310H (MHB-400) | 組 | 1
0030 | 屋外工事 | 0030 | 機械設備工事 | 00020 | 屋外排水設備工事 | 0028 | ｺﾝｸﾘｰﾄ桝 24 ため桝 RC 400×400 280H (MHB-400) | 組 | 1
0030 | 屋外工事 | 0030 | 機械設備工事 | 00020 | 屋外排水設備工事 | 0029 | ｺﾝｸﾘｰﾄ桝 25 ため桝 RC 400×400 200H (MHB-400) | 組 | 1
0030 | 屋外工事 | 0030 | 機械設備工事 | 00020 | 屋外排水設備工事 | 0030 | ﾌﾟﾗｽﾁｯｸ桝 26 浸透桝 KT 100-150(Φ50） 300H (樹脂蓋-200φ) | 組 | 2
0030 | 屋外工事 | 0030 | 機械設備工事 | 00020 | 屋外排水設備工事 | 0031 | 既存ｺﾝｸﾘｰﾄ桝 ｲﾝﾊﾞｰﾄ改修 600×600 590H (MHB-400) | 箇所 | 1
0030 | 屋外工事 | 0030 | 機械設備工事 | 00020 | 屋外排水設備工事 | 0032 | 既存ｺﾝｸﾘｰﾄ桝 ため桝改修 400×400 330H (MHB-400) | 箇所 | 1
0030 | 屋外工事 | 0030 | 機械設備工事 | 00020 | 屋外排水設備工事 | 0033 | 根切り 人力 | m3 | 146
0030 | 屋外工事 | 0030 | 機械設備工事 | 00020 | 屋外排水設備工事 | 0034 | 埋戻し 人力 | m3 | 100
0030 | 屋外工事 | 0030 | 機械設備工事 | 00020 | 屋外排水設備工事 | 0035 | 山砂埋戻し | m3 | 46
0030 | 屋外工事 | 0030 | 機械設備工事 | 00020 | 屋外排水設備工事 | 0036 | 残土処分費 場外処分共 | m3 | 46
0030 | 屋外工事 | 0030 | 機械設備工事 | 00030 | 屋外プロパンガス設備工事 | 0001 | BC-1 LPGﾎﾞﾝﾍﾞ庫 既製品鋼板製 50kgｼﾘﾝﾀﾞｰ6本用 | 台 | 1
0030 | 屋外工事 | 0030 | 機械設備工事 | 00030 | 屋外プロパンガス設備工事 | 0002 | ｶﾞｽ配管 ﾎﾟﾘｴﾁﾚﾝ被覆鋼管 25A 地中 | m | 19
0030 | 屋外工事 | 0030 | 機械設備工事 | 00030 | 屋外プロパンガス設備工事 | 0003 | 弁類 仕切弁 10K 25A 鋳鉄製 | 個 | 1
0030 | 屋外工事 | 0030 | 機械設備工事 | 00030 | 屋外プロパンガス設備工事 | 0004 | ｶﾞｽ配管塗装 配管用炭素鋼鋼管(白) 25A 露出 | m | 1
0030 | 屋外工事 | 0030 | 機械設備工事 | 00030 | 屋外プロパンガス設備工事 | 0005 | 根切り 機械 | m3 | 6
0030 | 屋外工事 | 0030 | 機械設備工事 | 00030 | 屋外プロパンガス設備工事 | 0006 | 埋戻し 機械 | m3 | 4
0030 | 屋外工事 | 0030 | 機械設備工事 | 00030 | 屋外プロパンガス設備工事 | 0007 | 山砂埋戻し | m3 | 2
0030 | 屋外工事 | 0030 | 機械設備工事 | 00030 | 屋外プロパンガス設備工事 | 0008 | 残土処分費 場外処分共 | m3 | 2
0030 | 屋外工事 | 0030 | 機械設備工事 | 00040 | 浄化槽新設工事 | 0001 | 遣り方 | m2 | 13.7
0030 | 屋外工事 | 0030 | 機械設備工事 | 00040 | 浄化槽新設工事 | 0002 | 墨出し | m2 | 13.7
0030 | 屋外工事 | 0030 | 機械設備工事 | 00040 | 浄化槽新設工事 | 0003 | 外部足場(ｸｻﾋﾞ緊結式) | m2 | 67.4
0030 | 屋外工事 | 0030 | 機械設備工事 | 00040 | 浄化槽新設工事 | 0004 | 最上部安全手摺 | m2 | 19.7
0030 | 屋外工事 | 0030 | 機械設備工事 | 00040 | 浄化槽新設工事 | 0005 | 整理掃除片付け | m2 | 13.7
0030 | 屋外工事 | 0030 | 機械設備工事 | 00040 | 浄化槽新設工事 | 0006 | 根切り(つぼ掘り) | m3 | 75.9
0030 | 屋外工事 | 0030 | 機械設備工事 | 00040 | 浄化槽新設工事 | 0007 | 山砂埋戻し | m3 | 59.4
0030 | 屋外工事 | 0030 | 機械設備工事 | 00040 | 浄化槽新設工事 | 0008 | 発生土運搬 | m3 | 75.9
0030 | 屋外工事 | 0030 | 機械設備工事 | 00040 | 浄化槽新設工事 | 0009 | 発生土処分 | m3 | 75.9
0030 | 屋外工事 | 0030 | 機械設備工事 | 00040 | 浄化槽新設工事 | 0010 | 掘削機械運搬費(1往復) | 式 | 1
0030 | 屋外工事 | 0030 | 機械設備工事 | 00040 | 浄化槽新設工事 | 0011 | 山留め:鋼矢板Ⅲ型(自立山留め･低振動工法) | m2 | 59.4
0030 | 屋外工事 | 0030 | 機械設備工事 | 00040 | 浄化槽新設工事 | 0012 | 砕石地業(基礎下) | m3 | 1.6
0030 | 屋外工事 | 0030 | 機械設備工事 | 00040 | 浄化槽新設工事 | 0013 | 基礎ｺﾝｸﾘｰﾄ(FC24+3 SL15) | m3 | 2.3
0030 | 屋外工事 | 0030 | 機械設備工事 | 00040 | 浄化槽新設工事 | 0014 | ｽﾗﾌﾞｺﾝｸﾘｰﾄ(FC24 SL15) | m3 | 2.1
0030 | 屋外工事 | 0030 | 機械設備工事 | 00040 | 浄化槽新設工事 | 0015 | 基礎ｺﾝｸﾘｰﾄ打設手間（ﾎﾟﾝﾌﾟ圧送） | m3 | 2.3
0030 | 屋外工事 | 0030 | 機械設備工事 | 00040 | 浄化槽新設工事 | 0016 | ｽﾗﾌﾞｺﾝｸﾘｰﾄ打設手間（ﾎﾟﾝﾌﾟ圧送） | m3 | 2.1
0030 | 屋外工事 | 0030 | 機械設備工事 | 00040 | 浄化槽新設工事 | 0017 | 型枠(普通) | m2 | 6.2
0030 | 屋外工事 | 0030 | 機械設備工事 | 00040 | 浄化槽新設工事 | 0018 | 型枠運搬費 | m2 | 6.2
0030 | 屋外工事 | 0030 | 機械設備工事 | 00040 | 浄化槽新設工事 | 0019 | 異形鉄筋(SD295 D13) | t | 0.4
0030 | 屋外工事 | 0030 | 機械設備工事 | 00040 | 浄化槽新設工事 | 0020 | 鉄筋加工組立 | t | 0.4
0030 | 屋外工事 | 0030 | 機械設備工事 | 00040 | 浄化槽新設工事 | 0021 | 鉄筋運搬費 | t | 0.4
0030 | 屋外工事 | 0030 | 機械設備工事 | 00040 | 浄化槽新設工事 | 0022 | 基礎ｺﾝｸﾘｰﾄ天端金ｺﾞﾃ | m2 | 12.6
0030 | 屋外工事 | 0030 | 機械設備工事 | 00040 | 浄化槽新設工事 | 0023 | ｽﾗﾌﾞｺﾝｸﾘｰﾄ天端金ｺﾞﾃ | m2 | 13.7
0030 | 屋外工事 | 0030 | 機械設備工事 | 00040 | 浄化槽新設工事 | 0024 | CP-1 合併処理浄化槽 30人槽 原水･放流ﾎﾟﾝﾌﾟ槽付 据付共 | 基 | 1
0030 | 屋外工事 | 0030 | 機械設備工事 | 00040 | 浄化槽新設工事 | 0025 | CP-1 合併処理浄化槽 付属機器 据付共 | 式 | 1
0030 | 屋外工事 | 0030 | 機械設備工事 | 00040 | 浄化槽新設工事 | 0026 | CP-1 合併処理浄化槽 配管配線工 | 式 | 1
0030 | 屋外工事 | 0030 | 機械設備工事 | 00040 | 浄化槽新設工事 | 0027 | 排水配管 硬質ﾎﾟﾘ塩化ﾋﾞﾆﾙ管 HIVP 20A 地中 | m | 9
0030 | 屋外工事 | 0030 | 機械設備工事 | 00040 | 浄化槽新設工事 | 0028 | 排水配管 硬質ﾎﾟﾘ塩化ﾋﾞﾆﾙ管 ｶﾗｰVP 75A 屋外架空 | m | 4
0030 | 屋外工事 | 0030 | 機械設備工事 | 00040 | 浄化槽新設工事 | 0029 | 防虫網 75A | 個 | 1