## 見積項目内訳書（提出用）
【別紙 見積項目内訳表】
見積項目内訳表は、様式3-2 見積書の金額のもととなる明細の内訳を参考として示すものである。積算計上にあたり、内訳明細書（名称・単位・数量）と特記仕様書（適用する関連仕様書を含む）及び設計図との間に相違がある場合には、特記仕様書及び設計図を優先すること。
（工事名）道央自動車道 苫小牧東ＩＣトールゲート改築工事
[11 empty] | #REF! |  | #REF!
種目 番号 | 種目名称 | 工種 番号 | 工種名称 | 内訳 番号 | 工種内訳名称 | 番号 | 名称 | 単位 | 数量 | 単価 | 金額 | 備考
1 | 苫小牧東ＩＣトールゲート新築工事 | 1 | 建築工事 | 1 | 仮設工事 | 1 | 水盛やりかた | ｍ2 | 707 |  | #REF! |  | #REF!
1 | 苫小牧東ＩＣトールゲート新築工事 | 1 | 建築工事 | 1 | 仮設工事 | 2 | 墨出し | ｍ2 | 707 |  | #REF!
1 | 苫小牧東ＩＣトールゲート新築工事 | 1 | 建築工事 | 1 | 仮設工事 | 3 | 外部足場(妻面) 枠組3ヶ月 | ｍ2 | 186 |  | #REF!
1 | 苫小牧東ＩＣトールゲート新築工事 | 1 | 建築工事 | 1 | 仮設工事 | 4 | 最上部安全手摺 枠組3ヶ月 | ｍ | 27.8 |  | #REF!
1 | 苫小牧東ＩＣトールゲート新築工事 | 1 | 建築工事 | 1 | 仮設工事 | 5 | 養生 | ｍ2 | 707 |  | #REF!
1 | 苫小牧東ＩＣトールゲート新築工事 | 1 | 建築工事 | 1 | 仮設工事 | 6 | 清掃片付け | ｍ2 | 707 |  | #REF!
1 | 苫小牧東ＩＣトールゲート新築工事 | 1 | 建築工事 | 1 | 仮設工事 | 7 | 高所作業車(夜間) | 台 | 12 |  | #REF!
1 | 苫小牧東ＩＣトールゲート新築工事 | 1 | 建築工事 | 1 | 仮設工事 | 8 | 交通規制工(2)(夜間) | 回 | 4 |  | #REF!
1 | 苫小牧東ＩＣトールゲート新築工事 | 1 | 建築工事 | 1 | 仮設工事 | 9 | 交通規制工(3)(夜間) | 回 | 4 |  | #REF!
1 | 苫小牧東ＩＣトールゲート新築工事 | 1 | 建築工事 | 1 | 仮設工事 | 10 | 交通規制工(4)(夜間) | 回 | 4 |  | #REF!
1 | 苫小牧東ＩＣトールゲート新築工事 | 1 | 建築工事 | 1 | 仮設工事 | 11 | 規制機材費 | 式 | 1 |  | #REF! |  | #REF!
1 | 苫小牧東ＩＣトールゲート新築工事 | 1 | 建築工事 | 1 | 仮設工事 | 12 | 交通監視員(夜間) | 人 | 12 |  | #REF!
1 | 苫小牧東ＩＣトールゲート新築工事 | 1 | 建築工事 | 2 | 地業工事 | 1 | 床付け | ｍ2 | 3.9 |  | #REF!
1 | 苫小牧東ＩＣトールゲート新築工事 | 1 | 建築工事 | 2 | 地業工事 | 2 | 砕石地業 基礎下 | ｍ3 | 0.1 |  | #REF!
1 | 苫小牧東ＩＣトールゲート新築工事 | 1 | 建築工事 | 3 | くい地業工事 | 1 | 鋼管杭:先端羽根付き鋼管杭 上杭：φ267.4*8.0 L=5m 下中杭：φ267.4*8.0 L=6m | ｾｯﾄ | 10 |  | #REF!
1 | 苫小牧東ＩＣトールゲート新築工事 | 1 | 建築工事 | 3 | くい地業工事 | 2 | 杭頭ｷｬｯﾌﾟ：φ-700 t=9（STK400）ｷｬｯﾌﾟ側ﾌﾟﾚｰﾄ(PL-φ730 t=12)共 | ヶ所 | 10 |  | #REF! |  | #REF!
1 | 苫小牧東ＩＣトールゲート新築工事 | 1 | 建築工事 | 3 | くい地業工事 | 3 | ｱﾝｶｰﾎﾞﾙﾄ M22 定着長さL660 | 本 | 120 |  | #REF!
1 | 苫小牧東ＩＣトールゲート新築工事 | 1 | 建築工事 | 3 | くい地業工事 | 4 | 杭運搬費 | 式 | 1 |  | #REF!
1 | 苫小牧東ＩＣトールゲート新築工事 | 1 | 建築工事 | 3 | くい地業工事 | 5 | 杭施工費 施工機械運搬共 | 式 | 1 |  | #REF!
1 | 苫小牧東ＩＣトールゲート新築工事 | 1 | 建築工事 | 4 | コンクリート工事 | 1 | 捨ｺﾝｸﾘｰﾄ 人力打設 FC18 SL15 | ｍ3 | 0.2 |  | #REF!
1 | 苫小牧東ＩＣトールゲート新築工事 | 1 | 建築工事 | 4 | コンクリート工事 | 2 | 基礎ｺﾝｸﾘｰﾄ 人力打設 FC30+S SL15 | ｍ3 | 3.1 |  | #REF!
1 | 苫小牧東ＩＣトールゲート新築工事 | 1 | 建築工事 | 5 | 鉄骨工事 | 1 | PL-16 SS400 | t | 0.3 |  | #REF!
1 | 苫小牧東ＩＣトールゲート新築工事 | 1 | 建築工事 | 5 | 鉄骨工事 | 2 | PL-12 SS400 | t | 0.1 |  | #REF!
1 | 苫小牧東ＩＣトールゲート新築工事 | 1 | 建築工事 | 5 | 鉄骨工事 | 3 | PL-9 SS400 | t | 1.3 |  | #REF!
1 | 苫小牧東ＩＣトールゲート新築工事 | 1 | 建築工事 | 5 | 鉄骨工事 | 4 | PL-6 SS400 | t | 1.4 |  | #REF!
1 | 苫小牧東ＩＣトールゲート新築工事 | 1 | 建築工事 | 5 | 鉄骨工事 | 5 | PL-9 SN400B | t | 0.3 |  | #REF!
1 | 苫小牧東ＩＣトールゲート新築工事 | 1 | 建築工事 | 5 | 鉄骨工事 | 6 | PL-6 SN400B | t | 0.3 |  | #REF!
1 | 苫小牧東ＩＣトールゲート新築工事 | 1 | 建築工事 | 5 | 鉄骨工事 | 7 | PL-32 SN400C | t | 1.1 |  | #REF!
1 | 苫小牧東ＩＣトールゲート新築工事 | 1 | 建築工事 | 5 | 鉄骨工事 | 8 | H-250×125×6×9 SN400A | t | 1.7 |  | #REF!
1 | 苫小牧東ＩＣトールゲート新築工事 | 1 | 建築工事 | 5 | 鉄骨工事 | 9 | H-200×100×5.5×8 SN400A | t | 0.3 |  | #REF! |  | #REF!
1 | 苫小牧東ＩＣトールゲート新築工事 | 1 | 建築工事 | 5 | 鉄骨工事 | 10 | H-150×150×7×10 SN400A | t | 0.7 |  | #REF!
1 | 苫小牧東ＩＣトールゲート新築工事 | 1 | 建築工事 | 5 | 鉄骨工事 | 11 | H-588×300×12×20 SN400B | t | 21 |  | #REF!
1 | 苫小牧東ＩＣトールゲート新築工事 | 1 | 建築工事 | 5 | 鉄骨工事 | 12 | H-300×150×6.5×9 SN400B | t | 4.7 |  | #REF!
1 | 苫小牧東ＩＣトールゲート新築工事 | 1 | 建築工事 | 5 | 鉄骨工事 | 13 | L-150×90×9 SS400 | t | 2 |  | #REF!
1 | 苫小牧東ＩＣトールゲート新築工事 | 1 | 建築工事 | 5 | 鉄骨工事 | 14 | L-100×75×7 SS400 | t | 2.3 |  | #REF!
1 | 苫小牧東ＩＣトールゲート新築工事 | 1 | 建築工事 | 5 | 鉄骨工事 | 15 | L-75×75×6 SS400 | t | 1.7 |  | #REF!
1 | 苫小牧東ＩＣトールゲート新築工事 | 1 | 建築工事 | 5 | 鉄骨工事 | 16 | L-65×65×6 SS400 | t | 0.1 |  | #REF!
1 | 苫小牧東ＩＣトールゲート新築工事 | 1 | 建築工事 | 5 | 鉄骨工事 | 17 | C-150×65×20×3.2 SSC400 | t | 0.9 |  | #REF!
1 | 苫小牧東ＩＣトールゲート新築工事 | 1 | 建築工事 | 5 | 鉄骨工事 | 18 | C-125×50×20×3.2 SSC400 | t | 2.3 |  | #REF!
1 | 苫小牧東ＩＣトールゲート新築工事 | 1 | 建築工事 | 5 | 鉄骨工事 | 19 | FB-9×76 SN400B | t | 0.1 |  | #REF!
1 | 苫小牧東ＩＣトールゲート新築工事 | 1 | 建築工事 | 5 | 鉄骨工事 | 20 | FB-6×56 SN400B | t | 0.1 |  | #REF!
1 | 苫小牧東ＩＣトールゲート新築工事 | 1 | 建築工事 | 5 | 鉄骨工事 | 21 | [-300×90×9×13 SS400 | t | 4.6 |  | #REF!
1 | 苫小牧東ＩＣトールゲート新築工事 | 1 | 建築工事 | 5 | 鉄骨工事 | 22 | [-200×80×7.5×11 SS400 | t | 0.2 |  | #REF!
1 | 苫小牧東ＩＣトールゲート新築工事 | 1 | 建築工事 | 5 | 鉄骨工事 | 23 | [-125×65×6×8 SS400 | t | 2 |  | #REF!
1 | 苫小牧東ＩＣトールゲート新築工事 | 1 | 建築工事 | 5 | 鉄骨工事 | 24 | □-125×125×6 STKR400 | t | 0.1 |  | #REF!
1 | 苫小牧東ＩＣトールゲート新築工事 | 1 | 建築工事 | 5 | 鉄骨工事 | 25 | □-125×75×3.2 STKR400 | t | 1.4 |  | #REF!
1 | 苫小牧東ＩＣトールゲート新築工事 | 1 | 建築工事 | 5 | 鉄骨工事 | 26 | φ-406.4×19.0 STK400 | t | 4 |  | #REF!
1 | 苫小牧東ＩＣトールゲート新築工事 | 1 | 建築工事 | 5 | 鉄骨工事 | 27 | φ-406.4×16.0 STK400 | t | 5.3 |  | #REF!
1 | 苫小牧東ＩＣトールゲート新築工事 | 1 | 建築工事 | 5 | 鉄骨工事 | 28 | φ-101.6×4.2 STK400 | t | 0.1 |  | #REF!
1 | 苫小牧東ＩＣトールゲート新築工事 | 1 | 建築工事 | 5 | 鉄骨工事 | 29 | JS PL-6 SN400A | t | 0.1 |  | #REF!
1 | 苫小牧東ＩＣトールゲート新築工事 | 1 | 建築工事 | 5 | 鉄骨工事 | 30 | JS PL-12 SN400B | t | 1 |  | #REF!
1 | 苫小牧東ＩＣトールゲート新築工事 | 1 | 建築工事 | 5 | 鉄骨工事 | 31 | JS PL-9 SN400B | t | 0.9 |  | #REF!
1 | 苫小牧東ＩＣトールゲート新築工事 | 1 | 建築工事 | 5 | 鉄骨工事 | 32 | JS PL-6 SN400B | t | 0.1 |  | #REF!
1 | 苫小牧東ＩＣトールゲート新築工事 | 1 | 建築工事 | 5 | 鉄骨工事 | 33 | DPL-28 SN400C | t | 0.9 |  | #REF!
1 | 苫小牧東ＩＣトールゲート新築工事 | 1 | 建築工事 | 5 | 鉄骨工事 | 34 | DPL-16 SN400C | t | 0.3 |  | #REF!
1 | 苫小牧東ＩＣトールゲート新築工事 | 1 | 建築工事 | 5 | 鉄骨工事 | 35 | BH-588～300×200×12×19 SN400Bハンチ | t | 0.9 |  | #REF!
1 | 苫小牧東ＩＣトールゲート新築工事 | 1 | 建築工事 | 5 | 鉄骨工事 | 36 | 中ﾎﾞﾙﾄ SS400 M16×35 | 本 | 184 |  | #REF!
1 | 苫小牧東ＩＣトールゲート新築工事 | 1 | 建築工事 | 5 | 鉄骨工事 | 37 | 中ﾎﾞﾙﾄ SS400 M12×35 | 本 | 1088 |  | #REF!
1 | 苫小牧東ＩＣトールゲート新築工事 | 1 | 建築工事 | 5 | 鉄骨工事 | 38 | 中ﾎﾞﾙﾄ・仮 SS400 M22×50 | 本 | 112 |  | #REF!
1 | 苫小牧東ＩＣトールゲート新築工事 | 1 | 建築工事 | 5 | 鉄骨工事 | 39 | 中ﾎﾞﾙﾄ・仮 SS400 M20×65 | 本 | 576 |  | #REF!
1 | 苫小牧東ＩＣトールゲート新築工事 | 1 | 建築工事 | 5 | 鉄骨工事 | 40 | 中ﾎﾞﾙﾄ・仮 SS400 M20×55 | 本 | 620 |  | #REF!
1 | 苫小牧東ＩＣトールゲート新築工事 | 1 | 建築工事 | 5 | 鉄骨工事 | 41 | 中ﾎﾞﾙﾄ・仮 SS400 M20×45 | 本 | 60 |  | #REF!
1 | 苫小牧東ＩＣトールゲート新築工事 | 1 | 建築工事 | 5 | 鉄骨工事 | 42 | 中ﾎﾞﾙﾄ・仮 SS400 M16×55 | 本 | 80 |  | #REF!
1 | 苫小牧東ＩＣトールゲート新築工事 | 1 | 建築工事 | 5 | 鉄骨工事 | 43 | 中ﾎﾞﾙﾄ・仮 SS400 M16×40 | 本 | 140 |  | #REF!
1 | 苫小牧東ＩＣトールゲート新築工事 | 1 | 建築工事 | 5 | 鉄骨工事 | 44 | 中ﾎﾞﾙﾄ・仮 SS400 M16×35 | 本 | 404 |  | #REF!
1 | 苫小牧東ＩＣトールゲート新築工事 | 1 | 建築工事 | 5 | 鉄骨工事 | 45 | 中ﾎﾞﾙﾄ・仮 SS400 M16×30 | 本 | 8 |  | #REF!
1 | 苫小牧東ＩＣトールゲート新築工事 | 1 | 建築工事 | 5 | 鉄骨工事 | 46 | 中ﾎﾞﾙﾄ・仮 SS400 M12×65 | 本 | 288 |  | #REF!
1 | 苫小牧東ＩＣトールゲート新築工事 | 1 | 建築工事 | 5 | 鉄骨工事 | 47 | ﾅｯﾄ SS400 M16 | 個 | 32 |  | #REF!
1 | 苫小牧東ＩＣトールゲート新築工事 | 1 | 建築工事 | 5 | 鉄骨工事 | 48 | 全ネジボルト L=640 SS400 M16 | 本 | 8 |  | #REF!
1 | 苫小牧東ＩＣトールゲート新築工事 | 1 | 建築工事 | 5 | 鉄骨工事 | 49 | ﾌﾞﾚｰｽ（ターンバックル付）SNR400B RB-M22 56ヶ所 | 式 | 1 |  | #REF!
1 | 苫小牧東ＩＣトールゲート新築工事 | 1 | 建築工事 | 5 | 鉄骨工事 | 50 | ﾌﾞﾚｰｽ（ターンバックル付）SNR400B RB-M16 58ヶ所 | 式 | 1 |  | #REF!
1 | 苫小牧東ＩＣトールゲート新築工事 | 1 | 建築工事 | 5 | 鉄骨工事 | 51 | HTB S10T M22×55 | 本 | 112 |  | #REF!
1 | 苫小牧東ＩＣトールゲート新築工事 | 1 | 建築工事 | 5 | 鉄骨工事 | 52 | HTB S10T M20×70 | 本 | 864 |  | #REF!
1 | 苫小牧東ＩＣトールゲート新築工事 | 1 | 建築工事 | 5 | 鉄骨工事 | 53 | HTB S10T M20×60 | 本 | 928 |  | #REF!
1 | 苫小牧東ＩＣトールゲート新築工事 | 1 | 建築工事 | 5 | 鉄骨工事 | 54 | HTB S10T M20×50 | 本 | 88 |  | #REF!
1 | 苫小牧東ＩＣトールゲート新築工事 | 1 | 建築工事 | 5 | 鉄骨工事 | 55 | HTB S10T M16×60 | 本 | 120 |  | #REF! |  | #REF!
1 | 苫小牧東ＩＣトールゲート新築工事 | 1 | 建築工事 | 5 | 鉄骨工事 | 56 | HTB S10T M16×45 | 本 | 206 |  | #REF!
1 | 苫小牧東ＩＣトールゲート新築工事 | 1 | 建築工事 | 5 | 鉄骨工事 | 57 | HTB S10T M16×40 | 本 | 606 |  | #REF!
1 | 苫小牧東ＩＣトールゲート新築工事 | 1 | 建築工事 | 5 | 鉄骨工事 | 58 | HTB S10T M16×35 | 本 | 8 |  | #REF!
1 | 苫小牧東ＩＣトールゲート新築工事 | 1 | 建築工事 | 5 | 鉄骨工事 | 59 | 図面・現寸費 | t | 67.1 |  | #REF! |  | #REF!
1 | 苫小牧東ＩＣトールゲート新築工事 | 1 | 建築工事 | 5 | 鉄骨工事 | 60 | 工場加工費 | t | 67.1 |  | #REF!
1 | 苫小牧東ＩＣトールゲート新築工事 | 1 | 建築工事 | 5 | 鉄骨工事 | 61 | 工場溶接 | ｍ | 2530 |  | #REF!
1 | 苫小牧東ＩＣトールゲート新築工事 | 1 | 建築工事 | 5 | 鉄骨工事 | 62 | 鉄骨錆止塗装 2回塗り 工場 | ｍ2 | 1590 |  | #REF!
1 | 苫小牧東ＩＣトールゲート新築工事 | 1 | 建築工事 | 5 | 鉄骨工事 | 63 | 鉄骨現場建方(夜間) | 式 | 1 |  | #REF!
1 | 苫小牧東ＩＣトールゲート新築工事 | 1 | 建築工事 | 5 | 鉄骨工事 | 64 | 建方重機費（75ｔ）(夜間) | 日 | 20 |  | #REF!
1 | 苫小牧東ＩＣトールゲート新築工事 | 1 | 建築工事 | 5 | 鉄骨工事 | 65 | ﾎﾞﾙﾄ本締 6850本未満(夜間) | 式 | 1 |  | #REF!
1 | 苫小牧東ＩＣトールゲート新築工事 | 1 | 建築工事 | 5 | 鉄骨工事 | 66 | 現場錆止塗装ﾀｯﾁｱｯﾌﾟ 10％程度 | 式 | 1 |  | #REF!
1 | 苫小牧東ＩＣトールゲート新築工事 | 1 | 建築工事 | 5 | 鉄骨工事 | 67 | 運搬費 工場から現場(夜間) | 式 | 1 |  | #REF!
1 | 苫小牧東ＩＣトールゲート新築工事 | 1 | 建築工事 | 5 | 鉄骨工事 | 68 | 水平ﾈｯﾄ・ｽﾀﾝｼｮﾝ(夜間) | 式 | 1 |  | #REF!
1 | 苫小牧東ＩＣトールゲート新築工事 | 1 | 建築工事 | 6 | 防水工事 | 1 | ｼｰﾘﾝｸﾞ：笠木・幕板廻り 変成ｼﾘｺｰﾝ系20×20 | ｍ | 378 |  | #REF!
1 | 苫小牧東ＩＣトールゲート新築工事 | 1 | 建築工事 | 6 | 防水工事 | 2 | ｼｰﾘﾝｸﾞ：ｲﾝﾀｰ名称板廻り 変成ｼﾘｺｰﾝ系10×10 | ｍ | 24 |  | #REF!
1 | 苫小牧東ＩＣトールゲート新築工事 | 1 | 建築工事 | 7 | 屋根及びとい工事 | 1 | 屋根：折板 塗装溶融55％ｱﾙﾐﾆｳﾑ-亜鉛合金ﾒｯｷ鋼板 t=1.0 H=166内外 | ｍ2 | 707 |  | #REF!
1 | 苫小牧東ＩＣトールゲート新築工事 | 1 | 建築工事 | 7 | 屋根及びとい工事 | 2 | ﾀｲﾄﾌﾚｰﾑ H=166内外 | ｍ | 238 |  | #REF! |  | #REF!
1 | 苫小牧東ＩＣトールゲート新築工事 | 1 | 建築工事 | 7 | 屋根及びとい工事 | 3 | ﾀｲﾄﾌﾚｰﾑ（棟用）H=166内外 | ｍ | 59.4 |  | #REF!
1 | 苫小牧東ＩＣトールゲート新築工事 | 1 | 建築工事 | 7 | 屋根及びとい工事 | 4 | 水止面戸 H=166内外 | ｍ | 119 |  | #REF!
1 | 苫小牧東ＩＣトールゲート新築工事 | 1 | 建築工事 | 7 | 屋根及びとい工事 | 5 | ｴﾌﾟﾛﾝ面戸 H=166内外 | ｍ | 119 |  | #REF!
1 | 苫小牧東ＩＣトールゲート新築工事 | 1 | 建築工事 | 7 | 屋根及びとい工事 | 6 | 軒先面戸 H=166内外 | ｍ | 119 |  | #REF!
1 | 苫小牧東ＩＣトールゲート新築工事 | 1 | 建築工事 | 7 | 屋根及びとい工事 | 7 | 棟包み：塗装溶融55％ｱﾙﾐﾆｳﾑ-亜鉛合金ﾒｯｷ鋼板 t=1.0 | ｍ | 59.4 |  | #REF!
1 | 苫小牧東ＩＣトールゲート新築工事 | 1 | 建築工事 | 7 | 屋根及びとい工事 | 8 | 水切り：塗装溶融55％ｱﾙﾐﾆｳﾑ-亜鉛合金ﾒｯｷ鋼板 t=1.0 | ｍ | 119 |  | #REF!
1 | 苫小牧東ＩＣトールゲート新築工事 | 1 | 建築工事 | 7 | 屋根及びとい工事 | 9 | 水切り：塗装溶融55％ｱﾙﾐﾆｳﾑ-亜鉛合金ﾒｯｷ鋼板 t=1.0(ｲﾝﾀｰﾁｪﾝｼﾞ名称板折板貫通部) | ｍ | 13.5 |  | #REF!
1 | 苫小牧東ＩＣトールゲート新築工事 | 1 | 建築工事 | 7 | 屋根及びとい工事 | 10 | ｹﾗﾊﾞ水切り：塗装溶融55％ｱﾙﾐﾆｳﾑ-亜鉛合金ﾒｯｷ鋼板 t=1.0 | ｍ | 23.8 |  | #REF!
1 | 苫小牧東ＩＣトールゲート新築工事 | 1 | 建築工事 | 7 | 屋根及びとい工事 | 11 | 軒樋：塩ビ製 W=264（既製品） | ｍ | 119 |  | #REF!
1 | 苫小牧東ＩＣトールゲート新築工事 | 1 | 建築工事 | 7 | 屋根及びとい工事 | 12 | 軒樋取付下地 FB-25*3 ＠600 | ヶ所 | 120 |  | #REF!
1 | 苫小牧東ＩＣトールゲート新築工事 | 1 | 建築工事 | 7 | 屋根及びとい工事 | 13 | 竪樋：VP管 φ100（ｶﾗｰ） | ｍ | 32.6 |  | #REF!
1 | 苫小牧東ＩＣトールゲート新築工事 | 1 | 建築工事 | 7 | 屋根及びとい工事 | 14 | 落し口 塩ビ製 φ100 | ヶ所 | 4 |  | #REF!
1 | 苫小牧東ＩＣトールゲート新築工事 | 1 | 建築工事 | 7 | 屋根及びとい工事 | 15 | 軒樋下：ｹｲ酸ｶﾙｼｳﾑ板 t=12 | ｍ2 | 32.1 |  | #REF!
1 | 苫小牧東ＩＣトールゲート新築工事 | 1 | 建築工事 | 7 | 屋根及びとい工事 | 16 | 軒樋下：断熱材 t=10 | ｍ2 | 32.1 |  | #REF!
1 | 苫小牧東ＩＣトールゲート新築工事 | 1 | 建築工事 | 8 | 金属工事 | 1 | 笠木：ｱﾙﾐ亜鉛合金ﾒｯｷ鋼板 W=175 t=1.2 | ｍ | 143 |  | #REF!
1 | 苫小牧東ＩＣトールゲート新築工事 | 1 | 建築工事 | 8 | 金属工事 | 2 | 幕板外側：ｱﾙﾐ亜鉛合金ﾒｯｷ鋼板 H=900 t=1.2 | ｍ | 143 |  | #REF!
1 | 苫小牧東ＩＣトールゲート新築工事 | 1 | 建築工事 | 8 | 金属工事 | 3 | 下端：ｱﾙﾐ亜鉛合金ﾒｯｷ鋼板 W=175 t=1.2 | ｍ | 143 |  | #REF!
1 | 苫小牧東ＩＣトールゲート新築工事 | 1 | 建築工事 | 8 | 金属工事 | 4 | 幕板内側：ｱﾙﾐ亜鉛合金ﾒｯｷ鋼板 H=900 t=1.2 | ｍ | 141 |  | #REF!
1 | 苫小牧東ＩＣトールゲート新築工事 | 1 | 建築工事 | 8 | 金属工事 | 5 | 信号灯(1灯用)下地補強 | ヶ所 | 3 |  | #REF!
1 | 苫小牧東ＩＣトールゲート新築工事 | 1 | 建築工事 | 8 | 金属工事 | 6 | 信号灯(2灯用)下地補強 | ヶ所 | 6 |  | #REF!
1 | 苫小牧東ＩＣトールゲート新築工事 | 1 | 建築工事 | 8 | 金属工事 | 7 | ﾀﾗｯﾌﾟ 丸型鋼管φ76.3（亜鉛ﾒｯｷ）（基礎共） | ヶ所 | 1 |  | #REF!
1 | 苫小牧東ＩＣトールゲート新築工事 | 1 | 建築工事 | 9 | 塗装工事 | 1 | DP塗装 鉄鋼面（1級） | ｍ2 | 1590 |  | #REF!
1 | 苫小牧東ＩＣトールゲート新築工事 | 1 | 建築工事 | 9 | 塗装工事 | 2 | 重防食塗装 鉄鋼面 基礎廻り | ｍ2 | 27.7 |  | #REF!
1 | 苫小牧東ＩＣトールゲート新築工事 | 1 | 建築工事 | 10 | 雑工事 | 1 | ｲﾝﾀｰﾁｪﾝｼﾞ料金所表示板 内照式 1850×7950×D350 | ヶ所 | 2 |  | #REF!
1 | 苫小牧東ＩＣトールゲート新築工事 | 1 | 建築工事 | 10 | 雑工事 | 2 | ｲﾝﾀｰﾁｪﾝｼﾞ料金所表示板 反射板 1700×（4600+2000）（再取付） | ヶ所 | 1 |  | #REF!
1 | 苫小牧東ＩＣトールゲート新築工事 | 1 | 建築工事 | 10 | 雑工事 | 3 | ｲﾝﾀｰﾁｪﾝｼﾞ料金所表示板架台 7500×1670 | ヶ所 | 3 |  | #REF!
1 | 苫小牧東ＩＣトールゲート新築工事 | 2 | 電気設備工事 | 1 | 電灯設備工事 | 1 | 投光器取付工 | 台 | 48 |  | #REF!
1 | 苫小牧東ＩＣトールゲート新築工事 | 2 | 電気設備工事 | 1 | 電灯設備工事 | 2 | 自動点滅器 | 個 | 1 |  | #REF!
1 | 苫小牧東ＩＣトールゲート新築工事 | 2 | 電気設備工事 | 1 | 電灯設備工事 | 3 | 埋込ｺﾝｾﾝﾄ 2P15Ax1 接地端子付 新金属ﾌﾟﾚｰﾄ | 個 | 2 |  | #REF! |  | #REF!
1 | 苫小牧東ＩＣトールゲート新築工事 | 2 | 電気設備工事 | 1 | 電灯設備工事 | 4 | 露出ｽｲｯﾁﾎﾞｯｸｽ 1個用1方出 | 個 | 2 |  | #REF!
1 | 苫小牧東ＩＣトールゲート新築工事 | 2 | 電気設備工事 | 1 | 電灯設備工事 | 5 | ﾌﾟﾙﾎﾞｯｸｽ 屋外露出 150ロ×100 （溶融亜鉛めっき-WP） | 個 | 4 |  | #REF!
1 | 苫小牧東ＩＣトールゲート新築工事 | 2 | 電気設備工事 | 1 | 電灯設備工事 | 6 | 樹脂製ｱｳﾄﾚｯﾄﾎﾞｯｸｽＣ付 | 個 | 2 |  | #REF!
1 | 苫小牧東ＩＣトールゲート新築工事 | 2 | 電気設備工事 | 1 | 電灯設備工事 | 7 | 軒樋ﾋｰﾀｰ（ｼｰﾄﾀｲﾌﾟ） W＝150 L＝1000 50W | 枚 | 4 |  | #REF!
1 | 苫小牧東ＩＣトールゲート新築工事 | 2 | 電気設備工事 | 1 | 電灯設備工事 | 8 | 縦樋ﾋｰﾀｰ(ｹｰﾌﾞﾙﾀｲﾌﾟ) 8.0m(320W) | 本 | 4 |  | #REF!
1 | 苫小牧東ＩＣトールゲート新築工事 | 2 | 電気設備工事 | 1 | 電灯設備工事 | 9 | ｹｰﾌﾞﾙﾗｯｸ W＝300 蓋付き | ｍ | 167 |  | #REF!
1 | 苫小牧東ＩＣトールゲート新築工事 | 2 | 電気設備工事 | 1 | 電灯設備工事 | 10 | 配線工 屋外管内 VVF2.0-3C | 本 | 186 |  | #REF!
1 | 苫小牧東ＩＣトールゲート新築工事 | 2 | 電気設備工事 | 1 | 電灯設備工事 | 11 | 配線工 屋外管内 CV8sq-3C | ｍ | 46 |  | #REF!
1 | 苫小牧東ＩＣトールゲート新築工事 | 2 | 電気設備工事 | 1 | 電灯設備工事 | 12 | 配線工 屋外管内 CV8sq-2C | ｍ | 9 |  | #REF!
1 | 苫小牧東ＩＣトールゲート新築工事 | 2 | 電気設備工事 | 1 | 電灯設備工事 | 13 | 配線工 屋外管内 CV5.5sq-3C | ｍ | 17 |  | #REF!
1 | 苫小牧東ＩＣトールゲート新築工事 | 2 | 電気設備工事 | 1 | 電灯設備工事 | 14 | 配線工 屋外管内 IV3.5sq | ｍ | 55 |  | #REF! |  | #REF!
1 | 苫小牧東ＩＣトールゲート新築工事 | 2 | 電気設備工事 | 1 | 電灯設備工事 | 15 | 配線工 屋外ﾗｯｸ VVF2.0-3C | ｍ | 319 |  | #REF!
1 | 苫小牧東ＩＣトールゲート新築工事 | 2 | 電気設備工事 | 1 | 電灯設備工事 | 16 | 配線工 屋外ﾗｯｸ VVF2.0-2C | ｍ | 115 |  | #REF! |  | #REF!
1 | 苫小牧東ＩＣトールゲート新築工事 | 2 | 電気設備工事 | 1 | 電灯設備工事 | 17 | 配線工 屋外ﾗｯｸ CV8sq-3C | ｍ | 32 |  | #REF!
1 | 苫小牧東ＩＣトールゲート新築工事 | 2 | 電気設備工事 | 1 | 電灯設備工事 | 18 | 配線工 屋外ﾗｯｸ CV8sq-2C | ｍ | 36 |  | #REF!
1 | 苫小牧東ＩＣトールゲート新築工事 | 2 | 電気設備工事 | 1 | 電灯設備工事 | 19 | 配線工 屋外ﾗｯｸ CV5.5sq-3C | ｍ | 154 |  | #REF!
1 | 苫小牧東ＩＣトールゲート新築工事 | 2 | 電気設備工事 | 1 | 電灯設備工事 | 20 | 配線工 屋外ﾗｯｸ IV3.5sq | ｍ | 68 |  | #REF!
1 | 苫小牧東ＩＣトールゲート新築工事 | 2 | 電気設備工事 | 1 | 電灯設備工事 | 21 | 配線工 屋外ﾋﾟｯﾄ VVF2.0-3C | ｍ | 54 |  | #REF!
1 | 苫小牧東ＩＣトールゲート新築工事 | 2 | 電気設備工事 | 1 | 電灯設備工事 | 22 | 配線工 屋外ﾋﾟｯﾄ VVF2.0-2C | ｍ | 11 |  | #REF!
1 | 苫小牧東ＩＣトールゲート新築工事 | 2 | 電気設備工事 | 1 | 電灯設備工事 | 23 | 配線工 屋外ﾋﾟｯﾄ CV8sq-3C | ｍ | 18 |  | #REF!
1 | 苫小牧東ＩＣトールゲート新築工事 | 2 | 電気設備工事 | 1 | 電灯設備工事 | 24 | 配線工 屋外ﾋﾟｯﾄ CV8sq-2C | ｍ | 7 |  | #REF!
1 | 苫小牧東ＩＣトールゲート新築工事 | 2 | 電気設備工事 | 1 | 電灯設備工事 | 25 | 配線工 屋外ﾋﾟｯﾄ CV5.5sq-3C | ｍ | 33 |  | #REF!
1 | 苫小牧東ＩＣトールゲート新築工事 | 2 | 電気設備工事 | 1 | 電灯設備工事 | 26 | 配線工 屋外ﾋﾟｯﾄ CV3.5sq-4C | ｍ | 44 |  | #REF!
1 | 苫小牧東ＩＣトールゲート新築工事 | 2 | 電気設備工事 | 1 | 電灯設備工事 | 27 | 配線工 屋外ﾋﾟｯﾄ IV3.5sq | ｍ | 25 |  | #REF!
1 | 苫小牧東ＩＣトールゲート新築工事 | 2 | 電気設備工事 | 1 | 電灯設備工事 | 28 | 配管工 屋外露出 厚鋼電線管 G22 | ｍ | 185 |  | #REF!
1 | 苫小牧東ＩＣトールゲート新築工事 | 2 | 電気設備工事 | 1 | 電灯設備工事 | 29 | 配管工 屋外露出 厚鋼電線管 G28 | ｍ | 18 |  | #REF!
1 | 苫小牧東ＩＣトールゲート新築工事 | 2 | 電気設備工事 | 1 | 電灯設備工事 | 30 | 配管工 屋外露出 厚鋼電線管 G36 | ｍ | 9 |  | #REF!
1 | 苫小牧東ＩＣトールゲート新築工事 | 2 | 電気設備工事 | 1 | 電灯設備工事 | 31 | 接続工 屋外 分岐 3.5sq-4C～8sq-4C | ヶ所 | 4 |  | #REF!
1 | 苫小牧東ＩＣトールゲート新築工事 | 2 | 電気設備工事 | 1 | 電灯設備工事 | 32 | 接続工 屋外 分岐 5.5sq-3C～8sq-3C | ヶ所 | 2 |  | #REF!
1 | 苫小牧東ＩＣトールゲート新築工事 | 2 | 電気設備工事 | 1 | 電灯設備工事 | 33 | 接続工 屋外 分岐 8sq-3C～8sq-2C | ヶ所 | 1 |  | #REF!
2 | 苫小牧東ＩＣアイランド改修工事 | 1 | 建築工事 | 1 | 仮設工事 | 1 | 墨出し | ｍ2 | 61.4 |  | #REF! |  | #REF!
2 | 苫小牧東ＩＣアイランド改修工事 | 1 | 建築工事 | 1 | 仮設工事 | 2 | 養生 | ｍ2 | 61.4 |  | #REF!
2 | 苫小牧東ＩＣアイランド改修工事 | 1 | 建築工事 | 1 | 仮設工事 | 3 | 清掃片付け | ｍ2 | 61.4 |  | #REF! |  | #REF!
2 | 苫小牧東ＩＣアイランド改修工事 | 1 | 建築工事 | 2 | 土工事 | 1 | 根切 人力 | ｍ3 | 3.1 |  | #REF!
2 | 苫小牧東ＩＣアイランド改修工事 | 1 | 建築工事 | 2 | 土工事 | 2 | 埋戻し 人力 場内堆積土 | ｍ3 | 1.1 |  | #REF!
2 | 苫小牧東ＩＣアイランド改修工事 | 1 | 建築工事 | 2 | 土工事 | 3 | 残土処分 場外搬出 | ｍ3 | 1.8 |  | #REF!
2 | 苫小牧東ＩＣアイランド改修工事 | 1 | 建築工事 | 2 | 土工事 | 4 | 杭間ざらい | 本 | 10 |  | #REF!
2 | 苫小牧東ＩＣアイランド改修工事 | 1 | 建築工事 | 2 | 土工事 | 5 | 切込砕石 0～40 土間下 | ｍ3 | 0.7 |  | #REF!
2 | 苫小牧東ＩＣアイランド改修工事 | 1 | 建築工事 | 3 | コンクリート工事 | 1 | 土間ｺﾝｸﾘｰﾄ t=120 FC18+S SL15 | ｍ3 | 1.5 |  | #REF! |  | #REF!
2 | 苫小牧東ＩＣアイランド改修工事 | 1 | 建築工事 | 3 | コンクリート工事 | 2 | 土間ｺﾝｸﾘｰﾄ t=330 FC18+S SL15 | ｍ3 | 2.6 |  | #REF!
2 | 苫小牧東ＩＣアイランド改修工事 | 1 | 建築工事 | 3 | コンクリート工事 | 3 | 土間ｺﾝｸﾘｰﾄ t=340 FC18+S SL15 | ｍ3 | 1.5 |  | #REF!
2 | 苫小牧東ＩＣアイランド改修工事 | 1 | 建築工事 | 3 | コンクリート工事 | 4 | 土間ｺﾝｸﾘｰﾄ t=160 FC18+S SL15 | ｍ3 | 6.1 |  | #REF!
2 | 苫小牧東ＩＣアイランド改修工事 | 1 | 建築工事 | 3 | コンクリート工事 | 5 | 土間ｺﾝｸﾘｰﾄ t=290 FC18+S SL15 | ｍ3 | 7.4 |  | #REF!
2 | 苫小牧東ＩＣアイランド改修工事 | 1 | 建築工事 | 3 | コンクリート工事 | 6 | ﾎﾟﾝﾌﾟ圧送基本料 50㎥未満 | 回 | 8 |  | #REF!
2 | 苫小牧東ＩＣアイランド改修工事 | 1 | 建築工事 | 3 | コンクリート工事 | 7 | ﾎﾟﾝﾌﾟ圧送料 50㎥未満 | ｍ3 | 19 |  | #REF!
2 | 苫小牧東ＩＣアイランド改修工事 | 1 | 建築工事 | 3 | コンクリート工事 | 8 | 打放型枠 地上部 | ｍ2 | 20.7 |  | #REF!
2 | 苫小牧東ＩＣアイランド改修工事 | 1 | 建築工事 | 3 | コンクリート工事 | 9 | 型枠運搬費 | ｍ2 | 20.7 |  | #REF!
2 | 苫小牧東ＩＣアイランド改修工事 | 1 | 建築工事 | 4 | 鉄筋工事 | 1 | ﾜｲﾔｰﾒｯｼｭ φ6-150×150 | ｍ2 | 89.6 |  | #REF!
2 | 苫小牧東ＩＣアイランド改修工事 | 1 | 建築工事 | 5 | 金属工事 | 1 | 配線ﾋﾟｯﾄ蓋 枠共 亜鉛ﾒｯｷ CPL-3.2 1000*1050 | ヶ所 | 1 |  | #REF!
2 | 苫小牧東ＩＣアイランド改修工事 | 1 | 建築工事 | 5 | 金属工事 | 2 | 配線ﾋﾟｯﾄ蓋 枠共 亜鉛ﾒｯｷ CPL-3.2 900*800 | ヶ所 | 1 |  | #REF!
2 | 苫小牧東ＩＣアイランド改修工事 | 1 | 建築工事 | 5 | 金属工事 | 3 | 配線ﾋﾟｯﾄ蓋 枠共 亜鉛ﾒｯｷ CPL-3.2 Ｗ=400 | ｍ | 11.6 |  | #REF!
2 | 苫小牧東ＩＣアイランド改修工事 | 1 | 建築工事 | 5 | 金属工事 | 4 | 配線ﾋﾟｯﾄ蓋 枠共 亜鉛ﾒｯｷ CPL-3.2 Ｗ=450 | ｍ | 7.9 |  | #REF!
2 | 苫小牧東ＩＣアイランド改修工事 | 1 | 建築工事 | 5 | 金属工事 | 5 | 配線ﾋﾟｯﾄ蓋 枠共 亜鉛ﾒｯｷ CPL-3.2 Ｗ=300 | ｍ | 2.8 |  | #REF!
2 | 苫小牧東ＩＣアイランド改修工事 | 1 | 建築工事 | 5 | 金属工事 | 6 | 配線ﾋﾟｯﾄ蓋 枠共 亜鉛ﾒｯｷ CPL-3.2 Ｗ=250 | ｍ | 2.3 |  | #REF!
2 | 苫小牧東ＩＣアイランド改修工事 | 1 | 建築工事 | 5 | 金属工事 | 7 | 配線ﾋﾟｯﾄ蓋 枠共 亜鉛ﾒｯｷ CPL-3.2 Ｗ=200 | ｍ | 1.7 |  | #REF!
2 | 苫小牧東ＩＣアイランド改修工事 | 1 | 建築工事 | 6 | 左官工事 | 1 | 床：ｺﾝｸﾘｰﾄ金ｺﾞﾃ | ｍ2 | 34.3 |  | #REF!
2 | 苫小牧東ＩＣアイランド改修工事 | 1 | 建築工事 | 6 | 左官工事 | 2 | 床:ﾓﾙﾀﾙ金ｺﾞﾃ ﾋﾟｯﾄ t=30 | ｍ2 | 19.5 |  | #REF! |  | #REF!
2 | 苫小牧東ＩＣアイランド改修工事 | 1 | 建築工事 | 6 | 左官工事 | 3 | ｺﾝｸﾘｰﾄ打放し面補修 | ｍ2 | 20.7 |  | #REF!
2 | 苫小牧東ＩＣアイランド改修工事 | 1 | 建築工事 | 7 | 雑工事 | 1 | 防護柱（再取付） | ヶ所 | 2 |  | #REF!
2 | 苫小牧東ＩＣアイランド改修工事 | 1 | 建築工事 | 7 | 雑工事 | 2 | 料金ﾌﾞｰｽ 簡易空調ﾀｲﾌﾟ | ヶ所 | 2 |  | #REF!
2 | 苫小牧東ＩＣアイランド改修工事 | 1 | 建築工事 | 7 | 雑工事 | 3 | ｶﾞｰﾄﾞﾚｰﾙ（再取付） | ヶ所 | 1 |  | #REF!
2 | 苫小牧東ＩＣアイランド改修工事 | 1 | 建築工事 | 8 | とりこわし工事 | 1 | ｺﾝｸﾘｰﾄｶｯﾀｰ入れ | ｍ | 105 |  | #REF!
2 | 苫小牧東ＩＣアイランド改修工事 | 1 | 建築工事 | 8 | とりこわし工事 | 2 | ｺﾝｸﾘｰﾄ撤去 ﾊﾝﾄﾞﾌﾞﾚｰｶｰ | ｍ3 | 21.5 |  | #REF!
2 | 苫小牧東ＩＣアイランド改修工事 | 1 | 建築工事 | 8 | とりこわし工事 | 3 | 配線ﾋﾟｯﾄ蓋 撤去 GRC板 Ｗ=400 | ｍ | 13.2 |  | #REF! |  | #REF!
2 | 苫小牧東ＩＣアイランド改修工事 | 1 | 建築工事 | 8 | とりこわし工事 | 4 | 配線ﾋﾟｯﾄ蓋 撤去 GRC板 Ｗ=300 | ｍ | 4.9 |  | #REF!
2 | 苫小牧東ＩＣアイランド改修工事 | 1 | 建築工事 | 8 | とりこわし工事 | 5 | 配線ﾋﾟｯﾄ蓋 撤去 GRC板 Ｗ=200 | ｍ | 1.8 |  | #REF! |  | #REF!
2 | 苫小牧東ＩＣアイランド改修工事 | 1 | 建築工事 | 8 | とりこわし工事 | 6 | 配線ﾋﾟｯﾄ蓋 撤去 2200×1000 | ヶ所 | 2 |  | #REF!
2 | 苫小牧東ＩＣアイランド改修工事 | 1 | 建築工事 | 8 | とりこわし工事 | 7 | 配線ﾋﾟｯﾄ蓋 撤去 GRC板 Ｗ=450 | ｍ | 0.4 |  | #REF! |  | #REF!
2 | 苫小牧東ＩＣアイランド改修工事 | 1 | 建築工事 | 8 | とりこわし工事 | 8 | 料金ﾌﾞｰｽ 撤去 | ヶ所 | 5 |  | #REF! |  | #REF!
2 | 苫小牧東ＩＣアイランド改修工事 | 1 | 建築工事 | 8 | とりこわし工事 | 9 | 防護柱 取外し | ヶ所 | 1 |  | #REF!
2 | 苫小牧東ＩＣアイランド改修工事 | 1 | 建築工事 | 8 | とりこわし工事 | 10 | 樹木 撤去 | ヶ所 | 3 |  | #REF!
2 | 苫小牧東ＩＣアイランド改修工事 | 1 | 建築工事 | 8 | とりこわし工事 | 11 | ｶﾞｰﾄﾞﾚｰﾙ 取外し・再取付 | ヶ所 | 1 |  | #REF!
2 | 苫小牧東ＩＣアイランド改修工事 | 1 | 建築工事 | 8 | とりこわし工事 | 12 | 発生材積込費 ｺﾝｸﾘｰﾄ類（有筋） | ｍ3 | 21.5 |  | #REF!
2 | 苫小牧東ＩＣアイランド改修工事 | 1 | 建築工事 | 8 | とりこわし工事 | 13 | 発生材積込費 ｺﾝｸﾘｰﾄ類（無筋） | ｍ3 | 0.2 |  | #REF!
2 | 苫小牧東ＩＣアイランド改修工事 | 1 | 建築工事 | 8 | とりこわし工事 | 14 | 発生材積込費 混合廃棄物 | ｍ3 | 58.3 |  | #REF!
2 | 苫小牧東ＩＣアイランド改修工事 | 1 | 建築工事 | 8 | とりこわし工事 | 15 | 発生材運搬費 10t車 ｺﾝｸﾘｰﾄ類（有筋） | 回 | 6 |  | #REF!
2 | 苫小牧東ＩＣアイランド改修工事 | 1 | 建築工事 | 8 | とりこわし工事 | 16 | 発生材運搬費 2t車 ｺﾝｸﾘｰﾄ類（無筋） | 回 | 1 |  | #REF! |  | #REF!
2 | 苫小牧東ＩＣアイランド改修工事 | 1 | 建築工事 | 8 | とりこわし工事 | 17 | 発生材運搬費 10t車 混合廃棄物 | 回 | 1 |  | #REF!
2 | 苫小牧東ＩＣアイランド改修工事 | 1 | 建築工事 | 8 | とりこわし工事 | 18 | 発生材処分費 ｺﾝｸﾘｰﾄ類（有筋） | t | 51.6 |  | #REF!
2 | 苫小牧東ＩＣアイランド改修工事 | 1 | 建築工事 | 8 | とりこわし工事 | 19 | 発生材処分費 ｺﾝｸﾘｰﾄ類（無筋） | t | 0.4 |  | #REF!
2 | 苫小牧東ＩＣアイランド改修工事 | 1 | 建築工事 | 8 | とりこわし工事 | 20 | 発生材処分費 混合廃棄物 | t | 6.6 |  | #REF!
2 | 苫小牧東ＩＣアイランド改修工事 | 2 | 電気設備工事 | 1 | 電灯設備工事 | 1 | ﾀﾝﾌﾞﾗｽｲｯﾁ 1P15Ax3 新金属ﾌﾟﾚｰﾄ | 個 | 2 |  | #REF!
2 | 苫小牧東ＩＣアイランド改修工事 | 2 | 電気設備工事 | 1 | 電灯設備工事 | 2 | 埋込ｺﾝｾﾝﾄ 2P15Ax2 新金属ﾌﾟﾚｰﾄ | 個 | 10 |  | #REF!
2 | 苫小牧東ＩＣアイランド改修工事 | 2 | 電気設備工事 | 1 | 電灯設備工事 | 3 | 分電盤・端子盤取付工 | 面 | 2 |  | #REF!
2 | 苫小牧東ＩＣアイランド改修工事 | 2 | 電気設備工事 | 1 | 電灯設備工事 | 4 | 照明器具取付工 LRS3-1500LM-2 | 台 | 2 |  | #REF!
2 | 苫小牧東ＩＣアイランド改修工事 | 2 | 電気設備工事 | 1 | 電灯設備工事 | 5 | 照明器具取付工 LRS1-850LM | 台 | 6 |  | #REF! |  | #REF!
2 | 苫小牧東ＩＣアイランド改修工事 | 2 | 電気設備工事 | 1 | 電灯設備工事 | 6 | 照明器具取付工 K1-LSS11-2 | 台 | 2 |  | #REF!
2 | 苫小牧東ＩＣアイランド改修工事 | 2 | 電気設備工事 | 1 | 電灯設備工事 | 7 | ﾌﾞｰｽ呼出ｽﾋﾟｰｶ | 個 | 2 |  | #REF!
2 | 苫小牧東ＩＣアイランド改修工事 | 2 | 電気設備工事 | 1 | 電灯設備工事 | 8 | 相互式ｲﾝﾀｰﾎﾝ(12局) | 個 | 2 |  | #REF!
2 | 苫小牧東ＩＣアイランド改修工事 | 2 | 電気設備工事 | 1 | 電灯設備工事 | 9 | ﾓｼﾞｭｰﾗｼﾞｬｯｸ | 個 | 2 |  | #REF!
2 | 苫小牧東ＩＣアイランド改修工事 | 2 | 電気設備工事 | 1 | 電灯設備工事 | 10 | 非常押しﾎﾞﾀﾝ | 個 | 2 |  | #REF!
2 | 苫小牧東ＩＣアイランド改修工事 | 2 | 電気設備工事 | 1 | 電灯設備工事 | 11 | 配線工 PF管内 VVF1.6-2C | ｍ | 12 |  | #REF!
2 | 苫小牧東ＩＣアイランド改修工事 | 2 | 電気設備工事 | 1 | 電灯設備工事 | 12 | 配線工 PF管内 VVF2.0-3C | ｍ | 54 |  | #REF!
2 | 苫小牧東ＩＣアイランド改修工事 | 2 | 電気設備工事 | 1 | 電灯設備工事 | 13 | 配線工 PF管内 CPEV0.9-1P | ｍ | 10 |  | #REF! |  | #REF!
2 | 苫小牧東ＩＣアイランド改修工事 | 2 | 電気設備工事 | 1 | 電灯設備工事 | 14 | 配線工 PF管内 CPEV0.9-10P | ｍ | 10 |  | #REF!
2 | 苫小牧東ＩＣアイランド改修工事 | 2 | 電気設備工事 | 1 | 電灯設備工事 | 15 | 配管工 隠ぺい ＰＦ16 | ｍ | 44 |  | #REF!
2 | 苫小牧東ＩＣアイランド改修工事 | 2 | 電気設備工事 | 1 | 電灯設備工事 | 16 | 配管工 隠ぺい ＰＦ22 | ｍ | 102 |  | #REF!
2 | 苫小牧東ＩＣアイランド改修工事 | 2 | 電気設備工事 | 1 | 電灯設備工事 | 17 | 配管工 隠ぺい ＰＦ28 | ｍ | 10 |  | #REF! |  | #REF!
2 | 苫小牧東ＩＣアイランド改修工事 | 2 | 電気設備工事 | 2 | 支障移転工事（融雪設備） | 1 | 配線撤去工 屋外管内 CV14SQ-3C | ｍ | 8.3 |  | #REF!
2 | 苫小牧東ＩＣアイランド改修工事 | 2 | 電気設備工事 | 2 | 支障移転工事（融雪設備） | 2 | 配線撤去工 屋外管内 CV22SQ-3C | ｍ | 1 |  | #REF!
2 | 苫小牧東ＩＣアイランド改修工事 | 2 | 電気設備工事 | 2 | 支障移転工事（融雪設備） | 3 | 配線撤去工 屋外管内 RHVV5.5SQ | ｍ | 17.6 |  | #REF!
2 | 苫小牧東ＩＣアイランド改修工事 | 2 | 電気設備工事 | 2 | 支障移転工事（融雪設備） | 4 | 配線撤去工 屋外FP管内 RHVV5.5SQ（再使用有） | ｍ | 50.6 |  | #REF!
2 | 苫小牧東ＩＣアイランド改修工事 | 2 | 電気設備工事 | 2 | 支障移転工事（融雪設備） | 5 | 配線撤去工 屋外FP管内 2PNCT 2SQ-4C（再使用有） | ｍ | 4.6 |  | #REF!
2 | 苫小牧東ＩＣアイランド改修工事 | 2 | 電気設備工事 | 2 | 支障移転工事（融雪設備） | 6 | 配線撤去工 屋外FP管内 2PNCT 2SQ-3C（再使用有） | ｍ | 4.6 |  | #REF!
2 | 苫小牧東ＩＣアイランド改修工事 | 2 | 電気設備工事 | 2 | 支障移転工事（融雪設備） | 7 | 配線撤去工 屋外ﾋﾟｯﾄ CVT22SQ（再使用有） | ｍ | 5.9 |  | #REF!
2 | 苫小牧東ＩＣアイランド改修工事 | 2 | 電気設備工事 | 2 | 支障移転工事（融雪設備） | 8 | 配線撤去工 屋外ﾋﾟｯﾄ CV22SQ-3C | ｍ | 12.2 |  | #REF!
2 | 苫小牧東ＩＣアイランド改修工事 | 2 | 電気設備工事 | 2 | 支障移転工事（融雪設備） | 9 | 配線撤去工 屋外ﾋﾟｯﾄ RHVV5.5SQ | ｍ | 184 |  | #REF!
2 | 苫小牧東ＩＣアイランド改修工事 | 2 | 電気設備工事 | 2 | 支障移転工事（融雪設備） | 10 | 配線撤去工 屋外ﾋﾟｯﾄ RHVV5.5SQ（再使用有） | ｍ | 139 |  | #REF! |  | #REF!
2 | 苫小牧東ＩＣアイランド改修工事 | 2 | 電気設備工事 | 2 | 支障移転工事（融雪設備） | 11 | 配線撤去工 屋外ﾋﾟｯﾄ 2PNCT 2SQ-3C | ｍ | 18.4 |  | #REF!
2 | 苫小牧東ＩＣアイランド改修工事 | 2 | 電気設備工事 | 2 | 支障移転工事（融雪設備） | 12 | 配線撤去工 屋外ﾋﾟｯﾄ 2PNCT 2SQ-4C | ｍ | 6.2 |  | #REF!
2 | 苫小牧東ＩＣアイランド改修工事 | 2 | 電気設備工事 | 2 | 支障移転工事（融雪設備） | 13 | 配線撤去工 屋外ﾋﾟｯﾄ 2PNCT 2SQ-7C | ｍ | 1.9 |  | #REF!
2 | 苫小牧東ＩＣアイランド改修工事 | 2 | 電気設備工事 | 2 | 支障移転工事（融雪設備） | 14 | 配線撤去工 屋外ﾗｯｸ CVT22SQ（再使用有） | ｍ | 3.6 |  | #REF! |  | #REF!
2 | 苫小牧東ＩＣアイランド改修工事 | 2 | 電気設備工事 | 2 | 支障移転工事（融雪設備） | 15 | 据付工(仮設) RH分電盤（L-9） | 面 | 1 |  | #REF! |  | #REF!
2 | 苫小牧東ＩＣアイランド改修工事 | 2 | 電気設備工事 | 2 | 支障移転工事（融雪設備） | 16 | 移設据付工（仮設） RH分電盤（L-7）（既設再使用） | 面 | 1 |  | #REF!
2 | 苫小牧東ＩＣアイランド改修工事 | 2 | 電気設備工事 | 2 | 支障移転工事（融雪設備） | 17 | 移設据付工（仮設） RH分電盤（L-11）（既設再使用） | 面 | 1 |  | #REF!
2 | 苫小牧東ＩＣアイランド改修工事 | 2 | 電気設備工事 | 2 | 支障移転工事（融雪設備） | 18 | 仮設配管工 屋外転がし PF36（1） | ｍ | 17.2 |  | #REF!
2 | 苫小牧東ＩＣアイランド改修工事 | 2 | 電気設備工事 | 2 | 支障移転工事（融雪設備） | 19 | 仮設配管工 屋外転がし PF36（2） | ｍ | 7.3 |  | #REF! |  | #REF!
2 | 苫小牧東ＩＣアイランド改修工事 | 2 | 電気設備工事 | 2 | 支障移転工事（融雪設備） | 20 | 仮設配管工 屋外転がし PF36（3） | ｍ | 1.2 |  | #REF!
2 | 苫小牧東ＩＣアイランド改修工事 | 2 | 電気設備工事 | 2 | 支障移転工事（融雪設備） | 21 | 仮設配管工 屋外転がし PF36（4） | ｍ | 2 |  | #REF!
2 | 苫小牧東ＩＣアイランド改修工事 | 2 | 電気設備工事 | 2 | 支障移転工事（融雪設備） | 22 | 仮設配管工 屋外転がし PF36（7） | ｍ | 2.3 |  | #REF!
2 | 苫小牧東ＩＣアイランド改修工事 | 2 | 電気設備工事 | 2 | 支障移転工事（融雪設備） | 23 | 仮設配管工 屋外転がし PF36（1）28（1） | ｍ | 9.9 |  | #REF!
2 | 苫小牧東ＩＣアイランド改修工事 | 2 | 電気設備工事 | 2 | 支障移転工事（融雪設備） | 24 | 仮設配管工 屋外転がし PF36（2）28（1） | ｍ | 5.5 |  | #REF!
2 | 苫小牧東ＩＣアイランド改修工事 | 2 | 電気設備工事 | 2 | 支障移転工事（融雪設備） | 25 | 仮設配管工 屋外転がし PF36（4）28（1） | ｍ | 5.9 |  | #REF!
2 | 苫小牧東ＩＣアイランド改修工事 | 2 | 電気設備工事 | 2 | 支障移転工事（融雪設備） | 26 | 接続工 屋外直線 14SQ-3C | ヶ所 | 1 |  | #REF! |  | #REF!
2 | 苫小牧東ＩＣアイランド改修工事 | 2 | 電気設備工事 | 2 | 支障移転工事（融雪設備） | 27 | 接続工 屋外直線 CVT22SQ | ヶ所 | 1 |  | #REF!
2 | 苫小牧東ＩＣアイランド改修工事 | 2 | 電気設備工事 | 2 | 支障移転工事（融雪設備） | 28 | 接続工 屋外直線 22SQ-3C | ヶ所 | 2 |  | #REF!
2 | 苫小牧東ＩＣアイランド改修工事 | 2 | 電気設備工事 | 2 | 支障移転工事（融雪設備） | 29 | 接続工 屋外直線 5.5SQ×8本 | ヶ所 | 2 |  | #REF!
2 | 苫小牧東ＩＣアイランド改修工事 | 2 | 電気設備工事 | 2 | 支障移転工事（融雪設備） | 30 | 接続工 屋外直線 5.5SQ×10本 | ヶ所 | 1 |  | #REF!
2 | 苫小牧東ＩＣアイランド改修工事 | 2 | 電気設備工事 | 2 | 支障移転工事（融雪設備） | 31 | 接続工 屋外直線 5.5SQ×12本 | ヶ所 | 1 |  | #REF!
2 | 苫小牧東ＩＣアイランド改修工事 | 2 | 電気設備工事 | 2 | 支障移転工事（融雪設備） | 32 | 接続工 屋外直線 5.5SQ×22本 | ヶ所 | 1 |  | #REF!
2 | 苫小牧東ＩＣアイランド改修工事 | 2 | 電気設備工事 | 2 | 支障移転工事（融雪設備） | 33 | 接続工 屋外直線 2SQ-3C | ヶ所 | 5 |  | #REF! |  | #REF!
2 | 苫小牧東ＩＣアイランド改修工事 | 2 | 電気設備工事 | 2 | 支障移転工事（融雪設備） | 34 | 接続工 屋外直線 2SQ-4C | ヶ所 | 2 |  | #REF!
2 | 苫小牧東ＩＣアイランド改修工事 | 2 | 電気設備工事 | 2 | 支障移転工事（融雪設備） | 35 | 接続工 屋外直線 2SQ-7C | ヶ所 | 1 |  | #REF! |  | #REF!
2 | 苫小牧東ＩＣアイランド改修工事 | 2 | 電気設備工事 | 2 | 支障移転工事（融雪設備） | 36 | 仮設配線工 屋外PF管内 CV14SQ-3C | ｍ | 15.1 |  | #REF!
2 | 苫小牧東ＩＣアイランド改修工事 | 2 | 電気設備工事 | 2 | 支障移転工事（融雪設備） | 37 | 仮設配線工 屋外PF管内 CV22SQ-3C | ｍ | 18.1 |  | #REF!
2 | 苫小牧東ＩＣアイランド改修工事 | 2 | 電気設備工事 | 2 | 支障移転工事（融雪設備） | 38 | 仮設配線工 屋外PF管内 CVT22SQ | ｍ | 2.9 |  | #REF!
2 | 苫小牧東ＩＣアイランド改修工事 | 2 | 電気設備工事 | 2 | 支障移転工事（融雪設備） | 39 | 仮設配線工 屋外PF管内 CVT22SQ（再使用） | ｍ | 9.5 |  | #REF! |  | #REF!
2 | 苫小牧東ＩＣアイランド改修工事 | 2 | 電気設備工事 | 2 | 支障移転工事（融雪設備） | 40 | 仮設配線工 屋外PF管内 RHVV5.5SQ | ｍ | 302 |  | #REF!
2 | 苫小牧東ＩＣアイランド改修工事 | 2 | 電気設備工事 | 2 | 支障移転工事（融雪設備） | 41 | 仮設配線工 屋外PF管内 RHVV5.5SQ（再使用） | ｍ | 85.8 |  | #REF! |  | #REF!
2 | 苫小牧東ＩＣアイランド改修工事 | 2 | 電気設備工事 | 2 | 支障移転工事（融雪設備） | 42 | 仮設配線工 屋外PF管内 2PNCT 2SQ-4C | ｍ | 12.7 |  | #REF! |  | #REF!
2 | 苫小牧東ＩＣアイランド改修工事 | 2 | 電気設備工事 | 2 | 支障移転工事（融雪設備） | 43 | 仮設配線工 屋外PF管内 2PNCT 2SQ-4C（再使用） | ｍ | 4.6 |  | #REF!
2 | 苫小牧東ＩＣアイランド改修工事 | 2 | 電気設備工事 | 2 | 支障移転工事（融雪設備） | 44 | 仮設配線工 屋外PF管内 2PNCT 2SQ-3C | ｍ | 33.9 |  | #REF!
2 | 苫小牧東ＩＣアイランド改修工事 | 2 | 電気設備工事 | 2 | 支障移転工事（融雪設備） | 45 | 仮設配線工 屋外PF管内 2PNCT 2SQ-3C（再使用） | ｍ | 4.6 |  | #REF! |  | #REF!
2 | 苫小牧東ＩＣアイランド改修工事 | 2 | 電気設備工事 | 2 | 支障移転工事（融雪設備） | 46 | 仮設配線工 屋外PF管内 CVV-S 2SQ-7C | ｍ | 8.8 |  | #REF!
2 | 苫小牧東ＩＣアイランド改修工事 | 2 | 電気設備工事 | 2 | 支障移転工事（融雪設備） | 47 | 仮設配線工 屋外ﾋﾟｯﾄ CV22SQ-3C | ｍ | 1.4 |  | #REF! |  | #REF!
2 | 苫小牧東ＩＣアイランド改修工事 | 2 | 電気設備工事 | 2 | 支障移転工事（融雪設備） | 48 | 仮設配線工 屋外ﾋﾟｯﾄ RHVV5.5SQ | ｍ | 30.8 |  | #REF!
2 | 苫小牧東ＩＣアイランド改修工事 | 2 | 電気設備工事 | 2 | 支障移転工事（融雪設備） | 49 | 仮設配線工 屋外ﾋﾟｯﾄ RHVV5.5SQ（再使用） | ｍ | 16.8 |  | #REF!
2 | 苫小牧東ＩＣアイランド改修工事 | 2 | 電気設備工事 | 2 | 支障移転工事（融雪設備） | 50 | 仮設配線工 屋外ﾋﾟｯﾄ 2PNCT 2SQ-3C | ｍ | 2.8 |  | #REF!
2 | 苫小牧東ＩＣアイランド改修工事 | 2 | 電気設備工事 | 2 | 支障移転工事（融雪設備） | 51 | 仮設配管撤去工 屋外転がし PF36（1） | ｍ | 17.2 |  | #REF!
2 | 苫小牧東ＩＣアイランド改修工事 | 2 | 電気設備工事 | 2 | 支障移転工事（融雪設備） | 52 | 仮設配管撤去工 屋外転がし PF36（2） | ｍ | 7.3 |  | #REF! |  | #REF!
2 | 苫小牧東ＩＣアイランド改修工事 | 2 | 電気設備工事 | 2 | 支障移転工事（融雪設備） | 53 | 仮設配管撤去工 屋外転がし PF36（3） | ｍ | 1.2 |  | #REF!
2 | 苫小牧東ＩＣアイランド改修工事 | 2 | 電気設備工事 | 2 | 支障移転工事（融雪設備） | 54 | 仮設配管撤去工 屋外転がし PF36（4） | ｍ | 2 |  | #REF!
2 | 苫小牧東ＩＣアイランド改修工事 | 2 | 電気設備工事 | 2 | 支障移転工事（融雪設備） | 55 | 仮設配管撤去工 屋外転がし PF36（7） | ｍ | 2.3 |  | #REF!
2 | 苫小牧東ＩＣアイランド改修工事 | 2 | 電気設備工事 | 2 | 支障移転工事（融雪設備） | 56 | 仮設配管撤去工 屋外転がし PF36（1）28（1） | ｍ | 9.9 |  | #REF! |  | #REF!
2 | 苫小牧東ＩＣアイランド改修工事 | 2 | 電気設備工事 | 2 | 支障移転工事（融雪設備） | 57 | 仮設配管撤去工 屋外転がし PF36（2）28（1） | ｍ | 5.5 |  | #REF!
2 | 苫小牧東ＩＣアイランド改修工事 | 2 | 電気設備工事 | 2 | 支障移転工事（融雪設備） | 58 | 仮設配管撤去工 屋外転がし PF36（4）28（1） | ｍ | 5.9 |  | #REF!
2 | 苫小牧東ＩＣアイランド改修工事 | 2 | 電気設備工事 | 2 | 支障移転工事（融雪設備） | 59 | 仮設配線撤去工 屋外PF管内 CV14SQ-3C（再使用有） | ｍ | 15.1 |  | #REF!
2 | 苫小牧東ＩＣアイランド改修工事 | 2 | 電気設備工事 | 2 | 支障移転工事（融雪設備） | 60 | 仮設配線撤去工 屋外PF管内 CV22SQ-3C（再使用有） | ｍ | 18.1 |  | #REF!
2 | 苫小牧東ＩＣアイランド改修工事 | 2 | 電気設備工事 | 2 | 支障移転工事（融雪設備） | 61 | 仮設配線撤去工 屋外PF管内 CVT22SQ（再使用有） | ｍ | 12.4 |  | #REF!
2 | 苫小牧東ＩＣアイランド改修工事 | 2 | 電気設備工事 | 2 | 支障移転工事（融雪設備） | 62 | 仮設配線撤去工 屋外PF管内 RHVV5.5SQ（再使用有） | ｍ | 388 |  | #REF!
2 | 苫小牧東ＩＣアイランド改修工事 | 2 | 電気設備工事 | 2 | 支障移転工事（融雪設備） | 63 | 仮設配線撤去工 屋外PF管内 2PNCT 2SQ-4C（再使用有） | ｍ | 17.3 |  | #REF!
2 | 苫小牧東ＩＣアイランド改修工事 | 2 | 電気設備工事 | 2 | 支障移転工事（融雪設備） | 64 | 仮設配線撤去工 屋外PF管内 2PNCT 2SQ-3C（再使用有） | ｍ | 38.5 |  | #REF!
2 | 苫小牧東ＩＣアイランド改修工事 | 2 | 電気設備工事 | 2 | 支障移転工事（融雪設備） | 65 | 仮設配線撤去工 屋外PF管内 CVV-S 2SQ-7C（再使用有） | ｍ | 8.8 |  | #REF!
2 | 苫小牧東ＩＣアイランド改修工事 | 2 | 電気設備工事 | 2 | 支障移転工事（融雪設備） | 66 | 仮設配線撤去工 屋外ﾋﾟｯﾄ CV22SQ-3C（再使用有） | ｍ | 1.4 |  | #REF! |  | #REF!
2 | 苫小牧東ＩＣアイランド改修工事 | 2 | 電気設備工事 | 2 | 支障移転工事（融雪設備） | 67 | 仮設配線撤去工 屋外ﾋﾟｯﾄ RHVV5.5SQ（再使用有） | ｍ | 30.8 |  | #REF!
2 | 苫小牧東ＩＣアイランド改修工事 | 2 | 電気設備工事 | 2 | 支障移転工事（融雪設備） | 68 | 仮設配線撤去工 屋外ﾋﾟｯﾄ 2PNCT 2SQ-3C（再使用有） | ｍ | 2.8 |  | #REF!
2 | 苫小牧東ＩＣアイランド改修工事 | 2 | 電気設備工事 | 2 | 支障移転工事（融雪設備） | 69 | 移設据付工（本設） RH分電盤（L-9）（再使用） | 面 | 1 |  | #REF!
2 | 苫小牧東ＩＣアイランド改修工事 | 2 | 電気設備工事 | 2 | 支障移転工事（融雪設備） | 70 | 移設据付工（本設） RH分電盤（L-7）（再使用） | 面 | 1 |  | #REF!
2 | 苫小牧東ＩＣアイランド改修工事 | 2 | 電気設備工事 | 2 | 支障移転工事（融雪設備） | 71 | 移設据付工（本設） RH分電盤（L-11）（再使用） | 面 | 1 |  | #REF!
2 | 苫小牧東ＩＣアイランド改修工事 | 2 | 電気設備工事 | 2 | 支障移転工事（融雪設備） | 72 | 配線工 屋外管内 CV22SQ-3C（再使用） | ｍ | 1 |  | #REF!
2 | 苫小牧東ＩＣアイランド改修工事 | 2 | 電気設備工事 | 2 | 支障移転工事（融雪設備） | 73 | 配線工 屋外管内 CV14SQ-3C（再使用） | ｍ | 7.2 |  | #REF!
2 | 苫小牧東ＩＣアイランド改修工事 | 2 | 電気設備工事 | 2 | 支障移転工事（融雪設備） | 74 | 配線工 屋外管内 RHVV5.5SQ（再使用） | ｍ | 18.8 |  | #REF! |  | #REF!
2 | 苫小牧東ＩＣアイランド改修工事 | 2 | 電気設備工事 | 2 | 支障移転工事（融雪設備） | 75 | 配線工 屋外管内 2PNCT 2SQ-3C（再使用） | ｍ | 1 |  | #REF!
2 | 苫小牧東ＩＣアイランド改修工事 | 2 | 電気設備工事 | 2 | 支障移転工事（融雪設備） | 76 | 配線工 屋外管内 2PNCT 2SQ-4C（再使用） | ｍ | 1 |  | #REF!
2 | 苫小牧東ＩＣアイランド改修工事 | 2 | 電気設備工事 | 2 | 支障移転工事（融雪設備） | 77 | 配線工 屋外ﾋﾟｯﾄ CV3.5SQ-3C（再使用） | ｍ | 18.6 |  | #REF!
2 | 苫小牧東ＩＣアイランド改修工事 | 2 | 電気設備工事 | 2 | 支障移転工事（融雪設備） | 78 | 配線工 屋外ﾋﾟｯﾄ CV14SQ-3C（再使用） | ｍ | 6.9 |  | #REF! |  | #REF!
2 | 苫小牧東ＩＣアイランド改修工事 | 2 | 電気設備工事 | 2 | 支障移転工事（融雪設備） | 79 | 配線工 屋外ﾋﾟｯﾄ CV22SQ-3C（再使用） | ｍ | 21.9 |  | #REF!
2 | 苫小牧東ＩＣアイランド改修工事 | 2 | 電気設備工事 | 2 | 支障移転工事（融雪設備） | 80 | 配線工 屋外ﾋﾟｯﾄ CVT22SQ（再使用） | ｍ | 7.3 |  | #REF!
2 | 苫小牧東ＩＣアイランド改修工事 | 2 | 電気設備工事 | 2 | 支障移転工事（融雪設備） | 81 | 配線工 屋外ﾋﾟｯﾄ RHVV5.5SQ（再使用） | ｍ | 418 |  | #REF!
2 | 苫小牧東ＩＣアイランド改修工事 | 2 | 電気設備工事 | 2 | 支障移転工事（融雪設備） | 82 | 配線工 屋外ﾋﾟｯﾄ 2PNCT 2SQ-3C（再使用） | ｍ | 44.6 |  | #REF!
2 | 苫小牧東ＩＣアイランド改修工事 | 2 | 電気設備工事 | 2 | 支障移転工事（融雪設備） | 83 | 配線工 屋外ﾋﾟｯﾄ 2PNCT 2SQ-4C（再使用） | ｍ | 14.4 |  | #REF!
2 | 苫小牧東ＩＣアイランド改修工事 | 2 | 電気設備工事 | 2 | 支障移転工事（融雪設備） | 84 | 配線工 屋外ﾋﾟｯﾄ CVV-S 2SQ-7C（再使用） | ｍ | 7.4 |  | #REF!
2 | 苫小牧東ＩＣアイランド改修工事 | 2 | 電気設備工事 | 2 | 支障移転工事（融雪設備） | 85 | 配線工 屋外ﾗｯｸ CV3.5SQ-3C（再使用） | ｍ | 11.4 |  | #REF!
2 | 苫小牧東ＩＣアイランド改修工事 | 2 | 電気設備工事 | 2 | 支障移転工事（融雪設備） | 86 | 配線工 屋外ﾗｯｸ CVT22SQ（再使用） | ｍ | 3.6 |  | #REF!
2 | 苫小牧東ＩＣアイランド改修工事 | 2 | 電気設備工事 | 3 | 支障移転工事（情報板設備） | 1 | 配線撤去工 屋外管内 CV14sq-2C（再使用有） | ｍ | 13.8 |  | #REF!
2 | 苫小牧東ＩＣアイランド改修工事 | 2 | 電気設備工事 | 3 | 支障移転工事（情報板設備） | 2 | 配線撤去工 屋外管内 IV3.5sq（再使用有） | ｍ | 13.8 |  | #REF!
2 | 苫小牧東ＩＣアイランド改修工事 | 2 | 電気設備工事 | 3 | 支障移転工事（情報板設備） | 3 | 配線撤去工 屋外管内 CCP-AP0.65-10P（再使用有） | ｍ | 13.8 |  | #REF!
2 | 苫小牧東ＩＣアイランド改修工事 | 2 | 電気設備工事 | 3 | 支障移転工事（情報板設備） | 4 | 配線撤去工 屋外ﾋﾟｯﾄ CV14sq-2C（再使用有） | ｍ | 10.8 |  | #REF! |  | #REF!
2 | 苫小牧東ＩＣアイランド改修工事 | 2 | 電気設備工事 | 3 | 支障移転工事（情報板設備） | 5 | 配線撤去工 屋外ﾋﾟｯﾄ IV3.5sq（再使用有） | ｍ | 10.8 |  | #REF!
2 | 苫小牧東ＩＣアイランド改修工事 | 2 | 電気設備工事 | 3 | 支障移転工事（情報板設備） | 6 | 配線撤去工 屋外ﾋﾟｯﾄ CCP-AP0.65-10P（再使用有） | ｍ | 10.8 |  | #REF!
2 | 苫小牧東ＩＣアイランド改修工事 | 2 | 電気設備工事 | 3 | 支障移転工事（情報板設備） | 7 | 配線撤去工 支柱内 CV14sq-2C（再使用有） | ｍ | 5.5 |  | #REF!
2 | 苫小牧東ＩＣアイランド改修工事 | 2 | 電気設備工事 | 3 | 支障移転工事（情報板設備） | 8 | 配線撤去工 支柱内 IV3.5sq（再使用有） | ｍ | 5.5 |  | #REF!
2 | 苫小牧東ＩＣアイランド改修工事 | 2 | 電気設備工事 | 3 | 支障移転工事（情報板設備） | 9 | 配線撤去工 支柱内 CCP-AP0.65-10P（再使用有） | ｍ | 5.5 |  | #REF!
2 | 苫小牧東ＩＣアイランド改修工事 | 2 | 電気設備工事 | 3 | 支障移転工事（情報板設備） | 10 | 仮設配線工 屋外PF管内 CV14sq-2C（再使用） | ｍ | 21.3 |  | #REF!
2 | 苫小牧東ＩＣアイランド改修工事 | 2 | 電気設備工事 | 3 | 支障移転工事（情報板設備） | 11 | 仮設配線工 屋外PF管内 IV3.5sq（再使用） | ｍ | 21.3 |  | #REF!
2 | 苫小牧東ＩＣアイランド改修工事 | 2 | 電気設備工事 | 3 | 支障移転工事（情報板設備） | 12 | 仮設配線工 屋外PF管内 CCP-AP0.65-10P（再使用） | ｍ | 21.3 |  | #REF!
2 | 苫小牧東ＩＣアイランド改修工事 | 2 | 電気設備工事 | 3 | 支障移転工事（情報板設備） | 13 | 仮設配線工 支柱内 CV14sq-2C（再使用） | ｍ | 5.5 |  | #REF! |  | #REF!
2 | 苫小牧東ＩＣアイランド改修工事 | 2 | 電気設備工事 | 3 | 支障移転工事（情報板設備） | 14 | 仮設配線工 支柱内 IV3.5sq（再使用） | ｍ | 5.5 |  | #REF!
2 | 苫小牧東ＩＣアイランド改修工事 | 2 | 電気設備工事 | 3 | 支障移転工事（情報板設備） | 15 | 仮設配線工 支柱内 CCP-AP0.65-10P（再使用） | ｍ | 5.5 |  | #REF!
2 | 苫小牧東ＩＣアイランド改修工事 | 2 | 電気設備工事 | 3 | 支障移転工事（情報板設備） | 16 | 仮設配線撤去工 屋外PF管内 CV14sq-2C（再使用有） | ｍ | 21.3 |  | #REF!
2 | 苫小牧東ＩＣアイランド改修工事 | 2 | 電気設備工事 | 3 | 支障移転工事（情報板設備） | 17 | 仮設配線撤去工 屋外PF管内 IV3.5sq（再使用有） | ｍ | 21.3 |  | #REF!
2 | 苫小牧東ＩＣアイランド改修工事 | 2 | 電気設備工事 | 3 | 支障移転工事（情報板設備） | 18 | 仮設配線撤去工 屋外PF管内 CCP-AP0.65-10P（再使用有） | ｍ | 21.3 |  | #REF!
2 | 苫小牧東ＩＣアイランド改修工事 | 2 | 電気設備工事 | 3 | 支障移転工事（情報板設備） | 19 | 仮設配線撤去工 支柱内 CV14sq-2C（再使用有） | ｍ | 5.5 |  | #REF!
2 | 苫小牧東ＩＣアイランド改修工事 | 2 | 電気設備工事 | 3 | 支障移転工事（情報板設備） | 20 | 仮設配線撤去工 支柱内 IV3.5sq（再使用有） | ｍ | 5.5 |  | #REF!
2 | 苫小牧東ＩＣアイランド改修工事 | 2 | 電気設備工事 | 3 | 支障移転工事（情報板設備） | 21 | 仮設配線撤去工 支柱内 CCP-AP0.65-10P（再使用有） | ｍ | 5.5 |  | #REF!
2 | 苫小牧東ＩＣアイランド改修工事 | 2 | 電気設備工事 | 3 | 支障移転工事（情報板設備） | 22 | 配線工 屋外管内 CV14sq-2C（再使用） | ｍ | 13.8 |  | #REF!
2 | 苫小牧東ＩＣアイランド改修工事 | 2 | 電気設備工事 | 3 | 支障移転工事（情報板設備） | 23 | 配線工 屋外管内 IV3.5sq（再使用） | ｍ | 13.8 |  | #REF!
2 | 苫小牧東ＩＣアイランド改修工事 | 2 | 電気設備工事 | 3 | 支障移転工事（情報板設備） | 24 | 配線工 屋外管内 CCP-AP0.65-10P（再使用） | ｍ | 13.8 |  | #REF!
2 | 苫小牧東ＩＣアイランド改修工事 | 2 | 電気設備工事 | 3 | 支障移転工事（情報板設備） | 25 | 配線工 屋外ﾋﾟｯﾄ CV14sq-2C（再使用） | ｍ | 11.8 |  | #REF!
2 | 苫小牧東ＩＣアイランド改修工事 | 2 | 電気設備工事 | 3 | 支障移転工事（情報板設備） | 26 | 配線工 屋外ﾋﾟｯﾄ IV3.5sq（再使用） | ｍ | 11.8 |  | #REF!
2 | 苫小牧東ＩＣアイランド改修工事 | 2 | 電気設備工事 | 3 | 支障移転工事（情報板設備） | 27 | 配線工 屋外ﾋﾟｯﾄ CCP-AP0.65-10P（再使用） | ｍ | 11.8 |  | #REF!
2 | 苫小牧東ＩＣアイランド改修工事 | 2 | 電気設備工事 | 3 | 支障移転工事（情報板設備） | 28 | 配線工 支柱内 CV14sq-2C（再使用） | ｍ | 5.5 |  | #REF!
2 | 苫小牧東ＩＣアイランド改修工事 | 2 | 電気設備工事 | 3 | 支障移転工事（情報板設備） | 29 | 配線工 支柱内 IV3.5sq（再使用） | ｍ | 5.5 |  | #REF!
2 | 苫小牧東ＩＣアイランド改修工事 | 2 | 電気設備工事 | 3 | 支障移転工事（情報板設備） | 30 | 配線工 支柱内 CCP-AP0.65-10P（再使用） | ｍ | 5.5 |  | #REF!
2 | 苫小牧東ＩＣアイランド改修工事 | 2 | 電気設備工事 | 4 | 支障移転工事（ETC設備） | 1 | ｱｲﾗﾝﾄﾞ延伸工 L-5 | 式 | 1 |  | #REF!
2 | 苫小牧東ＩＣアイランド改修工事 | 2 | 電気設備工事 | 4 | 支障移転工事（ETC設備） | 2 | 基礎工 L-5 第2ｶﾞﾝﾄﾘｰ用 | 基 | 1 |  | #REF!
2 | 苫小牧東ＩＣアイランド改修工事 | 2 | 電気設備工事 | 4 | 支障移転工事（ETC設備） | 3 | 仮設門柱設置工 | ヶ所 | 3 |  | #REF!
2 | 苫小牧東ＩＣアイランド改修工事 | 2 | 電気設備工事 | 4 | 支障移転工事（ETC設備） | 4 | 第2ｶﾞﾝﾄﾘｰ製作費 | 基 | 1 |  | #REF!
2 | 苫小牧東ＩＣアイランド改修工事 | 2 | 電気設備工事 | 4 | 支障移転工事（ETC設備） | 5 | 第2ｶﾞﾝﾄﾘｰ建柱工 | 基 | 1 |  | #REF!
2 | 苫小牧東ＩＣアイランド改修工事 | 3 | 機械設備工事 | 1 | 排水設備工事 | 1 | 排水 硬質ﾎﾟﾘ塩化ﾋﾞﾆﾙ管(VP) 埋設配管 30A | ｍ | 1 |  | #REF!
2 | 苫小牧東ＩＣアイランド改修工事 | 3 | 機械設備工事 | 1 | 排水設備工事 | 2 | 排水 硬質ﾎﾟﾘ塩化ﾋﾞﾆﾙ管(VP) 埋設配管 50A | ｍ | 5 |  | #REF!
2 | 苫小牧東ＩＣアイランド改修工事 | 3 | 機械設備工事 | 1 | 排水設備工事 | 3 | 排水 硬質ﾎﾟﾘ塩化ﾋﾞﾆﾙ管(VP) 埋設配管 100A | ｍ | 16 |  | #REF!
2 | 苫小牧東ＩＣアイランド改修工事 | 3 | 機械設備工事 | 1 | 排水設備工事 | 4 | 既設配管接続 樹脂管類 30A 保温無 | ヶ所 | 1 |  | #REF!
2 | 苫小牧東ＩＣアイランド改修工事 | 3 | 機械設備工事 | 1 | 排水設備工事 | 5 | 既設配管接続 樹脂管類 50A 保温無 | ヶ所 | 2 |  | #REF!
2 | 苫小牧東ＩＣアイランド改修工事 | 3 | 機械設備工事 | 1 | 排水設備工事 | 6 | 既設配管接続 樹脂管類 100A 保温無 | ヶ所 | 5 |  | #REF!
2 | 苫小牧東ＩＣアイランド改修工事 | 3 | 機械設備工事 | 1 | 排水設備工事 | 7 | 床上掃除口 COC100 | 個 | 4 |  | #REF!
2 | 苫小牧東ＩＣアイランド改修工事 | 3 | 機械設備工事 | 1 | 排水設備工事 | 8 | 排水目皿 D50 | 個 | 2 |  | #REF!
2 | 苫小牧東ＩＣアイランド改修工事 | 3 | 機械設備工事 | 1 | 排水設備工事 | 9 | ため桝 塩ﾋﾞ 90Y 100-150 774H （塩ﾋﾞ蓋-150φ） | 組 | 1 |  | #REF!
2 | 苫小牧東ＩＣアイランド改修工事 | 3 | 機械設備工事 | 1 | 排水設備工事 | 10 | ため桝 塩ﾋﾞ 90Y 100-150 829H （塩ﾋﾞ蓋-150φ） | 組 | 1 |  | #REF!
2 | 苫小牧東ＩＣアイランド改修工事 | 3 | 機械設備工事 | 1 | 排水設備工事 | 11 | 配管用 根切り(人力) | ｍ3 | 1 |  | #REF!
2 | 苫小牧東ＩＣアイランド改修工事 | 3 | 機械設備工事 | 1 | 排水設備工事 | 12 | 配管用 埋戻し(人力) | ｍ3 | 0.1 |  | #REF!
2 | 苫小牧東ＩＣアイランド改修工事 | 3 | 機械設備工事 | 1 | 排水設備工事 | 13 | 配管用 保護土(山砂)(人力) | ｍ3 | 2.5 |  | #REF!
2 | 苫小牧東ＩＣアイランド改修工事 | 3 | 機械設備工事 | 1 | 排水設備工事 | 14 | 配管用 残土処分(場内敷均し)(人力) | ｍ3 | 1 |  | #REF!
2 | 苫小牧東ＩＣアイランド改修工事 | 3 | 機械設備工事 | 1 | 排水設備工事 | 15 | 土工機械運転 ﾀﾝﾊﾟ60～80kg | 日 | 3 |  | #REF!
2 | 苫小牧東ＩＣアイランド改修工事 | 3 | 機械設備工事 | 1 | 排水設備工事 | 16 | 砕石撤去 | ｍ3 | 0.4 |  | #REF!
2 | 苫小牧東ＩＣアイランド改修工事 | 3 | 機械設備工事 | 1 | 排水設備工事 | 17 | 砕石復旧 | ｍ3 | 0.4 |  | #REF!
2 | 苫小牧東ＩＣアイランド改修工事 | 3 | 機械設備工事 | 1 | 排水設備工事 | 18 | ｺﾝｸﾘｰﾄ舗装ｶｯﾀｰ(450t) | ｍ | 7.1 |  | #REF!
2 | 苫小牧東ＩＣアイランド改修工事 | 3 | 機械設備工事 | 1 | 排水設備工事 | 19 | ｺﾝｸﾘｰﾄ舗装撤去(450t) | ｍ2 | 1.3 |  | #REF!
2 | 苫小牧東ＩＣアイランド改修工事 | 3 | 機械設備工事 | 1 | 排水設備工事 | 20 | ｺﾝｸﾘｰﾄ舗装復旧(450t) | ｍ2 | 1.3 |  | #REF!
2 | 苫小牧東ＩＣアイランド改修工事 | 3 | 機械設備工事 | 2 | 空気調和設備工事 | 1 | 空冷ﾋｰﾄﾎﾟﾝﾌﾟ式ﾊﾟｯｹｰｼﾞｴｱｺﾝ ﾋﾞﾙ用ﾏﾙﾁｴｱｺﾝ室外機 ACP-2 | 台 | 2 |  | #REF!
2 | 苫小牧東ＩＣアイランド改修工事 | 3 | 機械設備工事 | 2 | 空気調和設備工事 | 2 | 空冷ﾋｰﾄﾎﾟﾝﾌﾟ式ﾊﾟｯｹｰｼﾞｴｱｺﾝ ﾋﾞﾙ用ﾏﾙﾁｴｱｺﾝ室内機 ACP-2 | 台 | 2 |  | #REF!
2 | 苫小牧東ＩＣアイランド改修工事 | 3 | 機械設備工事 | 2 | 空気調和設備工事 | 3 | FF式暖房機 FF-2 床置型 | 台 | 2 |  | #REF!
2 | 苫小牧東ＩＣアイランド改修工事 | 3 | 機械設備工事 | 2 | 空気調和設備工事 | 4 | 配管工(冷媒) 被覆銅管 保温厚8mm 6.4φ | ｍ | 2 |  | #REF!
2 | 苫小牧東ＩＣアイランド改修工事 | 3 | 機械設備工事 | 2 | 空気調和設備工事 | 5 | 配管工(冷媒) 被覆銅管 保温厚20mm 12.7φ | ｍ | 2 |  | #REF!
2 | 苫小牧東ＩＣアイランド改修工事 | 3 | 機械設備工事 | 2 | 空気調和設備工事 | 6 | 配管工(ﾄﾞﾚﾝ) 硬質ﾎﾟﾘ塩化ﾋﾞﾆﾙ管(VP) 屋内 25A | ｍ | 1 |  | #REF!
2 | 苫小牧東ＩＣアイランド改修工事 | 3 | 機械設備工事 | 2 | 空気調和設備工事 | 7 | 配管工(ﾄﾞﾚﾝ) 硬質ﾎﾟﾘ塩化ﾋﾞﾆﾙ管(VP) 屋外 25A | ｍ | 9 |  | #REF!
2 | 苫小牧東ＩＣアイランド改修工事 | 3 | 機械設備工事 | 2 | 空気調和設備工事 | 8 | 配管工(油) 配管用炭素鋼鋼管(黒) 屋内配管 15A | ｍ | 6 |  | #REF!
2 | 苫小牧東ＩＣアイランド改修工事 | 3 | 機械設備工事 | 2 | 空気調和設備工事 | 9 | 配管工(油) 配管用炭素鋼鋼管(黒) 埋設配管 15A | ｍ | 5 |  | #REF!
2 | 苫小牧東ＩＣアイランド改修工事 | 3 | 機械設備工事 | 2 | 空気調和設備工事 | 10 | 保温工(冷媒) ｽﾃﾝﾚｽﾗｯｷﾝｸﾞ 65A | ｍ | 1 |  | #REF!
2 | 苫小牧東ＩＣアイランド改修工事 | 3 | 機械設備工事 | 2 | 空気調和設備工事 | 11 | 保温工(ﾄﾞﾚﾝ) ｸﾞﾗｽｳｰﾙ25A（ALGC粘着ﾃｰﾌﾟ） | ｍ | 1 |  | #REF! |  | #REF!
2 | 苫小牧東ＩＣアイランド改修工事 | 3 | 機械設備工事 | 2 | 空気調和設備工事 | 12 | 塗装工(油) 隠ぺい 15A（さび止めﾍﾟｲﾝﾄ2回） | ｍ | 6 |  | #REF!
2 | 苫小牧東ＩＣアイランド改修工事 | 3 | 機械設備工事 | 2 | 空気調和設備工事 | 13 | 既設配管接続 鋼管類 15A 保温無 | ヶ所 | 6 |  | #REF!
2 | 苫小牧東ＩＣアイランド改修工事 | 3 | 機械設備工事 | 2 | 空気調和設備工事 | 14 | 防虫網25A | 個 | 2 |  | #REF! |  | #REF!
2 | 苫小牧東ＩＣアイランド改修工事 | 3 | 機械設備工事 | 2 | 空気調和設備工事 | 15 | ﾍﾞﾝﾄｷｬｯﾌﾟ 150A | 個 | 1 |  | #REF!
2 | 苫小牧東ＩＣアイランド改修工事 | 3 | 機械設備工事 | 3 | 換気設備工事 | 1 | 全熱交換器 HEU-1 天井ｶｾｯﾄ形 風量30ｍ3/ｈ | 台 | 2 |  | #REF!
2 | 苫小牧東ＩＣアイランド改修工事 | 3 | 機械設備工事 | 3 | 換気設備工事 | 2 | ｴｱｶｰﾃﾝ AK-2 ﾌﾞｰｽ用竪型ｴｱｶｰﾃﾝ 羽根径9cm 風量1134ｍ4/ｈ | 台 | 2 |  | #REF!
2 | 苫小牧東ＩＣアイランド改修工事 | 3 | 機械設備工事 | 3 | 換気設備工事 | 3 | ｽﾊﾟｲﾗﾙﾀﾞｸﾄ 100φ | ｍ | 1 |  | #REF!
2 | 苫小牧東ＩＣアイランド改修工事 | 3 | 機械設備工事 | 3 | 換気設備工事 | 4 | ﾀﾞｸﾄ 保温工 ｸﾞﾗｽｳｰﾙ ｽﾊﾟｲﾗﾙﾀﾞｸﾄ 屋内隠ぺい(ALGC) | ｍ2 | 1 |  | #REF!
2 | 苫小牧東ＩＣアイランド改修工事 | 3 | 機械設備工事 | 3 | 換気設備工事 | 5 | SUS製深型ﾌｰﾄﾞ(防虫網付) 100φ | 個 | 4 |  | #REF!
2 | 苫小牧東ＩＣアイランド改修工事 | 3 | 機械設備工事 | 3 | 換気設備工事 | 6 | 総合調整費（ｽﾊﾟｲﾗﾙﾀﾞｸﾄ） | ｍ | 1 |  | #REF! |  | #REF!
2 | 苫小牧東ＩＣアイランド改修工事 | 3 | 機械設備工事 | 4 | 自動制御設備工事 | 1 | 排水 硬質ﾎﾟﾘ塩化ﾋﾞﾆﾙ管(VP) 埋設配管 30A | ｍ | 2 |  | #REF!
2 | 苫小牧東ＩＣアイランド改修工事 | 3 | 機械設備工事 | 4 | 自動制御設備工事 | 2 | 配線工 屋内ころがし EM-CEES2-3C | ｍ | 2 |  | #REF!
2 | 苫小牧東ＩＣアイランド改修工事 | 3 | 機械設備工事 | 4 | 自動制御設備工事 | 3 | 配線工 屋内PF管内 EM-CEES1.25-2C | ｍ | 2 |  | #REF!
2 | 苫小牧東ＩＣアイランド改修工事 | 3 | 機械設備工事 | 4 | 自動制御設備工事 | 4 | 配管工 屋内隠ぺい PF16 | ｍ | 2 |  | #REF!
2 | 苫小牧東ＩＣアイランド改修工事 | 3 | 機械設備工事 | 4 | 自動制御設備工事 | 5 | ｽｲｯﾁﾎﾞｯｸｽ 2個用 | 個 | 2 |  | #REF!
2 | 苫小牧東ＩＣアイランド改修工事 | 3 | 機械設備工事 | 5 | 排水設備撤去工事 | 1 | 排水 硬質ﾎﾟﾘ塩化ﾋﾞﾆﾙ管(VP) 埋設配管 30A | ｍ | 1 |  | #REF!
2 | 苫小牧東ＩＣアイランド改修工事 | 3 | 機械設備工事 | 5 | 排水設備撤去工事 | 2 | 排水 硬質ﾎﾟﾘ塩化ﾋﾞﾆﾙ管(VP) 埋設配管 50A | ｍ | 5 |  | #REF!
2 | 苫小牧東ＩＣアイランド改修工事 | 3 | 機械設備工事 | 5 | 排水設備撤去工事 | 3 | 排水 硬質ﾎﾟﾘ塩化ﾋﾞﾆﾙ管(VP) 埋設配管 100A | ｍ | 3 |  | #REF!
2 | 苫小牧東ＩＣアイランド改修工事 | 3 | 機械設備工事 | 5 | 排水設備撤去工事 | 4 | 既設配管切断 樹脂管類 30A 保温無 | ヶ所 | 1 |  | #REF!
2 | 苫小牧東ＩＣアイランド改修工事 | 3 | 機械設備工事 | 5 | 排水設備撤去工事 | 5 | 既設配管切断 樹脂管類 50A 保温無 | ヶ所 | 3 |  | #REF! |  | #REF!
2 | 苫小牧東ＩＣアイランド改修工事 | 3 | 機械設備工事 | 5 | 排水設備撤去工事 | 6 | 既設配管切断 樹脂管類 100A 保温無 | ヶ所 | 3 |  | #REF!
2 | 苫小牧東ＩＣアイランド改修工事 | 3 | 機械設備工事 | 6 | 空気調和設備撤去工事 | 1 | 撤去工 ACP-1 空冷ﾋｰﾄﾎﾟﾝﾌﾟ式ﾊﾟｯｹｰｼﾞｴｱｺﾝ空調機 | 台 | 3 |  | #REF!
2 | 苫小牧東ＩＣアイランド改修工事 | 3 | 機械設備工事 | 6 | 空気調和設備撤去工事 | 2 | 撤去工 FF-1 FF式暖房機 床置型 暖5.8kW | 台 | 4 |  | #REF!
2 | 苫小牧東ＩＣアイランド改修工事 | 3 | 機械設備工事 | 6 | 空気調和設備撤去工事 | 3 | 搬出費 屋外空調機器 | t | 0.92 |  | #REF! |  | #REF!
2 | 苫小牧東ＩＣアイランド改修工事 | 3 | 機械設備工事 | 6 | 空気調和設備撤去工事 | 4 | 吸気 硬質ﾎﾟﾘ塩化ﾋﾞﾆﾙ管(VP) 屋外配管 150A | ｍ | 18 |  | #REF!
2 | 苫小牧東ＩＣアイランド改修工事 | 3 | 機械設備工事 | 6 | 空気調和設備撤去工事 | 5 | 油 配管用炭素鋼鋼管(SGP)(黒) 埋設配管 15A | ｍ | 12 |  | #REF!
2 | 苫小牧東ＩＣアイランド改修工事 | 3 | 機械設備工事 | 6 | 空気調和設備撤去工事 | 6 | 既設配管切断 鋼管類 15A 保温無 | ヶ所 | 6 |  | #REF!
2 | 苫小牧東ＩＣアイランド改修工事 | 3 | 機械設備工事 | 6 | 空気調和設備撤去工事 | 7 | 既設配管切断 樹脂管類 150A 保温無 | ヶ所 | 1 |  | #REF!
2 | 苫小牧東ＩＣアイランド改修工事 | 3 | 機械設備工事 | 6 | 空気調和設備撤去工事 | 8 | ﾌﾚｷｼﾌﾞﾙｼﾞｮｲﾝﾄ FJ150A | ヶ所 | 3 |  | #REF!
2 | 苫小牧東ＩＣアイランド改修工事 | 3 | 機械設備工事 | 6 | 空気調和設備撤去工事 | 9 | 冷媒ﾌﾛﾝ回収 冷 2.5kW以下 | 台 | 3 |  | #REF!
2 | 苫小牧東ＩＣアイランド改修工事 | 3 | 機械設備工事 | 6 | 空気調和設備撤去工事 | 10 | 配管用炭素鋼鋼管（白）継手 ﾌﾟﾗｸﾞ 15A | 個 | 2 |  | #REF! |  | #REF!
2 | 苫小牧東ＩＣアイランド改修工事 | 3 | 機械設備工事 | 7 | 換気設備撤去工事 | 1 | 撤去工 AK-1 ｴｱｶｰﾃﾝ 横型ｴｱｶｰﾃﾝ | 台 | 4 |  | #REF! |  | #REF!
3 | 苫小牧東ＩＣトールゲート上屋解体工事 | 1 | 建築工事 | 1 | 仮設工事 | 1 | 外部足場(妻面) 枠組3ヶ月 | ｍ2 | 73.7 |  | #REF!
3 | 苫小牧東ＩＣトールゲート上屋解体工事 | 1 | 建築工事 | 1 | 仮設工事 | 2 | 最上部安全手摺 枠組3ヶ月 | ｍ | 12.1 |  | #REF!
3 | 苫小牧東ＩＣトールゲート上屋解体工事 | 1 | 建築工事 | 1 | 仮設工事 | 3 | 防炎ｼｰﾄ養生 | ｍ2 | 78.2 |  | #REF! |  | #REF!
3 | 苫小牧東ＩＣトールゲート上屋解体工事 | 1 | 建築工事 | 1 | 仮設工事 | 4 | 清掃片付け | ｍ2 | 570 |  | #REF!
3 | 苫小牧東ＩＣトールゲート上屋解体工事 | 1 | 建築工事 | 1 | 仮設工事 | 5 | 揚重機 （ｵｰﾙﾃﾚｰﾝｸﾚｰﾝ350～400t）回送費(夜間) | 式 | 1 |  | #REF! |  | #REF!
3 | 苫小牧東ＩＣトールゲート上屋解体工事 | 1 | 建築工事 | 1 | 仮設工事 | 6 | 揚重機 （ｵｰﾙﾃﾚｰﾝｸﾚｰﾝ350～400t）(夜間) | 式 | 1 |  | #REF!
3 | 苫小牧東ＩＣトールゲート上屋解体工事 | 1 | 建築工事 | 1 | 仮設工事 | 7 | 仮設支保工設置工事 | ｍ2 | 513 |  | #REF! | 9/10レーン分
3 | 苫小牧東ＩＣトールゲート上屋解体工事 | 1 | 建築工事 | 1 | 仮設工事 | 8 | 仮設支保工設置工事(夜間) | ｍ2 | 57 |  | #REF! | 1/10レーン分 L-5
3 | 苫小牧東ＩＣトールゲート上屋解体工事 | 1 | 建築工事 | 1 | 仮設工事 | 9 | 仮設支保工用飛散防止シート | ｍ2 | 992 |  | #REF!
3 | 苫小牧東ＩＣトールゲート上屋解体工事 | 1 | 建築工事 | 1 | 仮設工事 | 10 | 仮設支保工用防炎シート | ｍ2 | 78.2 |  | #REF!
3 | 苫小牧東ＩＣトールゲート上屋解体工事 | 1 | 建築工事 | 1 | 仮設工事 | 11 | 鋼板養生 | ヶ所 | 2 |  | #REF!
3 | 苫小牧東ＩＣトールゲート上屋解体工事 | 1 | 建築工事 | 1 | 仮設工事 | 12 | 交通規制工(1) | 回 | 11 |  | #REF!
3 | 苫小牧東ＩＣトールゲート上屋解体工事 | 1 | 建築工事 | 1 | 仮設工事 | 13 | 交通規制工(2) | 回 | 2 |  | #REF!
3 | 苫小牧東ＩＣトールゲート上屋解体工事 | 1 | 建築工事 | 1 | 仮設工事 | 14 | 交通規制工(3) | 回 | 11 |  | #REF!
3 | 苫小牧東ＩＣトールゲート上屋解体工事 | 1 | 建築工事 | 1 | 仮設工事 | 15 | 交通規制工(4) | 回 | 8 |  | #REF!
3 | 苫小牧東ＩＣトールゲート上屋解体工事 | 1 | 建築工事 | 1 | 仮設工事 | 16 | 交通規制工(3)(夜間) | 回 | 9 |  | #REF!
3 | 苫小牧東ＩＣトールゲート上屋解体工事 | 1 | 建築工事 | 1 | 仮設工事 | 17 | 交通規制工(4)(夜間) | 回 | 2 |  | #REF!
3 | 苫小牧東ＩＣトールゲート上屋解体工事 | 1 | 建築工事 | 1 | 仮設工事 | 18 | 規制機材費 | 式 | 1 |  | #REF! |  | #REF!
3 | 苫小牧東ＩＣトールゲート上屋解体工事 | 1 | 建築工事 | 1 | 仮設工事 | 19 | 交通監視員 | 人 | 32 |  | #REF!
3 | 苫小牧東ＩＣトールゲート上屋解体工事 | 1 | 建築工事 | 1 | 仮設工事 | 20 | 交通監視員(夜間) | 人 | 11 |  | #REF!
3 | 苫小牧東ＩＣトールゲート上屋解体工事 | 1 | 建築工事 | 1 | 仮設工事 | 21 | 養生（ﾚｰﾝ上機器類） | ｍ2 | 570 |  | #REF!
3 | 苫小牧東ＩＣトールゲート上屋解体工事 | 1 | 建築工事 | 1 | 仮設工事 | 22 | 高所作業車 | 台 | 32 |  | #REF!
3 | 苫小牧東ＩＣトールゲート上屋解体工事 | 1 | 建築工事 | 1 | 仮設工事 | 23 | 高所作業車(夜間) | 台 | 11 |  | #REF! |  | #REF!
3 | 苫小牧東ＩＣトールゲート上屋解体工事 | 1 | 建築工事 | 2 | とりこわし工事 | 1 | PC柱撤去 TH+450より上部(夜間) | ヶ所 | 5 |  | #REF!
3 | 苫小牧東ＩＣトールゲート上屋解体工事 | 1 | 建築工事 | 2 | とりこわし工事 | 2 | PC屋根撤去 一般部(夜間) | ヶ所 | 20 |  | #REF! |  | #REF!
3 | 苫小牧東ＩＣトールゲート上屋解体工事 | 1 | 建築工事 | 2 | とりこわし工事 | 3 | PC屋根撤去 柱接合部(夜間) | ヶ所 | 10 |  | #REF!
3 | 苫小牧東ＩＣトールゲート上屋解体工事 | 1 | 建築工事 | 2 | とりこわし工事 | 4 | 屋根：ｼｰﾄ防水撤去 | ｍ2 | 570 |  | #REF!
3 | 苫小牧東ＩＣトールゲート上屋解体工事 | 1 | 建築工事 | 2 | とりこわし工事 | 5 | 笠木撤去 ｱﾙﾐ製W=150 | ｍ | 124 |  | #REF!
3 | 苫小牧東ＩＣトールゲート上屋解体工事 | 1 | 建築工事 | 2 | とりこわし工事 | 6 | EXP.J金物撤去 ｱﾙﾐ製W=350 | ｍ | 10 |  | #REF!
3 | 苫小牧東ＩＣトールゲート上屋解体工事 | 1 | 建築工事 | 2 | とりこわし工事 | 7 | ｽﾃﾝﾚｽﾀﾞｸﾄ撤去 t=1.5 W=150 | ｍ | 50 |  | #REF!
3 | 苫小牧東ＩＣトールゲート上屋解体工事 | 1 | 建築工事 | 2 | とりこわし工事 | 8 | ﾙｰﾌﾄﾞﾚﾝ撤去 鋳鉄製100φ | ヶ所 | 5 |  | #REF!
3 | 苫小牧東ＩＣトールゲート上屋解体工事 | 1 | 建築工事 | 2 | とりこわし工事 | 9 | ﾜｲﾔｰｿｰｲﾝｸﾞ工(夜間) | ｍ2 | 125 |  | #REF!
3 | 苫小牧東ＩＣトールゲート上屋解体工事 | 1 | 建築工事 | 2 | とりこわし工事 | 10 | ｲﾝﾀｰﾁｪﾝｼﾞ名称板（内照式）撤去 1850*7950*D350(夜間) | ヶ所 | 2 |  | #REF!
3 | 苫小牧東ＩＣトールゲート上屋解体工事 | 1 | 建築工事 | 2 | とりこわし工事 | 11 | ｲﾝﾀｰﾁｪﾝｼﾞ名称板（反射板）一時撤去 1700*(4600+2000)(夜間) | ヶ所 | 1 |  | #REF! |  | #REF!
3 | 苫小牧東ＩＣトールゲート上屋解体工事 | 1 | 建築工事 | 2 | とりこわし工事 | 12 | ｲﾝﾀｰﾁｪﾝｼﾞ名称板取付用架台撤去 1670*7500(夜間) | ヶ所 | 3 |  | #REF!
3 | 苫小牧東ＩＣトールゲート上屋解体工事 | 1 | 建築工事 | 2 | とりこわし工事 | 13 | 発生材積込費 ｺﾝｸﾘｰﾄ類（有筋）(夜間) | ｍ3 | 159 |  | #REF! |  | #REF!
3 | 苫小牧東ＩＣトールゲート上屋解体工事 | 1 | 建築工事 | 2 | とりこわし工事 | 14 | 発生材積込費 金属類(夜間) | ｍ3 | 49.9 |  | #REF!
3 | 苫小牧東ＩＣトールゲート上屋解体工事 | 1 | 建築工事 | 2 | とりこわし工事 | 15 | 発生材積込費 混合廃棄物(夜間) | ｍ3 | 0.3 |  | #REF!
3 | 苫小牧東ＩＣトールゲート上屋解体工事 | 1 | 建築工事 | 2 | とりこわし工事 | 16 | 発生材積込費 廃ﾌﾟﾗｽﾁｯｸ(夜間) | ｍ3 | 1.7 |  | #REF!
3 | 苫小牧東ＩＣトールゲート上屋解体工事 | 1 | 建築工事 | 2 | とりこわし工事 | 17 | 発生材運搬費 20t車 ｺﾝｸﾘｰﾄ類（有筋）(夜間) | 回 | 20 |  | #REF!
3 | 苫小牧東ＩＣトールゲート上屋解体工事 | 1 | 建築工事 | 2 | とりこわし工事 | 18 | 発生材運搬費 2t車 金属類(夜間) | 回 | 2 |  | #REF!
3 | 苫小牧東ＩＣトールゲート上屋解体工事 | 1 | 建築工事 | 2 | とりこわし工事 | 19 | 発生材運搬費 2t車 混合廃棄物(夜間) | 回 | 1 |  | #REF!
3 | 苫小牧東ＩＣトールゲート上屋解体工事 | 1 | 建築工事 | 2 | とりこわし工事 | 20 | 発生材運搬費 2t車 廃ﾌﾟﾗｽﾁｯｸ(夜間) | 回 | 1 |  | #REF!
3 | 苫小牧東ＩＣトールゲート上屋解体工事 | 1 | 建築工事 | 2 | とりこわし工事 | 21 | 発生材処分費 ｺﾝｸﾘｰﾄ類（有筋）(夜間) | t | 381 |  | #REF!
3 | 苫小牧東ＩＣトールゲート上屋解体工事 | 1 | 建築工事 | 2 | とりこわし工事 | 22 | 発生材処分費 混合廃棄物(夜間) | t | 0.4 |  | #REF!
3 | 苫小牧東ＩＣトールゲート上屋解体工事 | 1 | 建築工事 | 2 | とりこわし工事 | 23 | 発生材処分費 廃ﾌﾟﾗｽﾁｯｸ(夜間) | t | 1.1 |  | #REF!
3 | 苫小牧東ＩＣトールゲート上屋解体工事 | 1 | 建築工事 | 2 | とりこわし工事 | 24 | 発生材処分費（ｽｸﾗｯﾌﾟ）金属類（鉄くず）H1等級(夜間) | t | 1.5 |  | #REF!
3 | 苫小牧東ＩＣトールゲート上屋解体工事 | 1 | 建築工事 | 2 | とりこわし工事 | 25 | 発生材処分費（ｽｸﾗｯﾌﾟ）金属類（ｱﾙﾐくず）(夜間) | t | 0.3 |  | #REF!
3 | 苫小牧東ＩＣトールゲート上屋解体工事 | 1 | 建築工事 | 2 | とりこわし工事 | 26 | 発生材処分費（ｽｸﾗｯﾌﾟ）金属類（ｽﾃﾝﾚｽくず）(夜間) | t | 0.4 |  | #REF!
3 | 苫小牧東ＩＣトールゲート上屋解体工事 | 2 | 電気設備工事 | 1 | 電灯設備撤去工事 | 1 | 蛍光灯撤去 | 個 | 74 |  | #REF!
3 | 苫小牧東ＩＣトールゲート上屋解体工事 | 2 | 電気設備工事 | 1 | 電灯設備撤去工事 | 2 | ﾌﾟﾙﾎﾞｯｸｽ撤去工 屋外露出 200□×100 | 個 | 5 |  | #REF!
3 | 苫小牧東ＩＣトールゲート上屋解体工事 | 2 | 電気設備工事 | 1 | 電灯設備撤去工事 | 3 | 配線撤去工 屋外管内 CV3.5sq-3C | ｍ | 46 |  | #REF!
3 | 苫小牧東ＩＣトールゲート上屋解体工事 | 2 | 電気設備工事 | 1 | 電灯設備撤去工事 | 4 | 配線撤去工 屋外管内 IV1.6 | ｍ | 608 |  | #REF!
3 | 苫小牧東ＩＣトールゲート上屋解体工事 | 2 | 電気設備工事 | 1 | 電灯設備撤去工事 | 5 | 配線撤去工 屋外ﾋﾟｯﾄ CV3.5sq-4C | ｍ | 70 |  | #REF!
3 | 苫小牧東ＩＣトールゲート上屋解体工事 | 2 | 電気設備工事 | 1 | 電灯設備撤去工事 | 6 | 配線撤去工 屋外ﾋﾟｯﾄ CV3.5sq-3C | ｍ | 47 |  | #REF!
3 | 苫小牧東ＩＣトールゲート上屋解体工事 | 2 | 電気設備工事 | 1 | 電灯設備撤去工事 | 7 | 配線撤去工 屋外ﾗｯｸ CV8sq-4C | ｍ | 24 |  | #REF!
3 | 苫小牧東ＩＣトールゲート上屋解体工事 | 2 | 電気設備工事 | 1 | 電灯設備撤去工事 | 8 | 配線撤去工 屋外ﾗｯｸ CV8sq-3C | ｍ | 12 |  | #REF!
3 | 苫小牧東ＩＣトールゲート上屋解体工事 | 2 | 電気設備工事 | 1 | 電灯設備撤去工事 | 9 | 配線撤去工 屋外ﾗｯｸ CV3.5sq-3C | ｍ | 32 |  | #REF!
3 | 苫小牧東ＩＣトールゲート上屋解体工事 | 2 | 電気設備工事 | 1 | 電灯設備撤去工事 | 10 | 端末処理工 3.5sq-4C | ヶ所 | 6 |  | #REF!
3 | 苫小牧東ＩＣトールゲート上屋解体工事 | 2 | 電気設備工事 | 1 | 電灯設備撤去工事 | 11 | 端末処理工 3.5sq-3C | ヶ所 | 3 |  | #REF!
3 | 苫小牧東ＩＣトールゲート上屋解体工事 | 2 | 電気設備工事 | 1 | 電灯設備撤去工事 | 12 | 端末処理工 8sq-4C | ヶ所 | 2 |  | #REF!
3 | 苫小牧東ＩＣトールゲート上屋解体工事 | 2 | 電気設備工事 | 1 | 電灯設備撤去工事 | 13 | 端末処理工 8sq-3C | ヶ所 | 1 |  | #REF!
4 | 苫小牧西ＩＣトールゲート新築工事 | 1 | 建築工事 | 1 | 仮設工事 | 1 | 水盛やりかた | ｍ2 | 345 |  | #REF!
4 | 苫小牧西ＩＣトールゲート新築工事 | 1 | 建築工事 | 1 | 仮設工事 | 2 | 墨出し | ｍ2 | 345 |  | #REF!
4 | 苫小牧西ＩＣトールゲート新築工事 | 1 | 建築工事 | 1 | 仮設工事 | 3 | 外部足場(妻面) 枠組3ヶ月 | ｍ2 | 186 |  | #REF!
4 | 苫小牧西ＩＣトールゲート新築工事 | 1 | 建築工事 | 1 | 仮設工事 | 4 | 最上部安全手摺 枠組3ヶ月 | ｍ | 27.8 |  | #REF! |  | #REF!
4 | 苫小牧西ＩＣトールゲート新築工事 | 1 | 建築工事 | 1 | 仮設工事 | 5 | 養生 | ｍ2 | 345 |  | #REF!
4 | 苫小牧西ＩＣトールゲート新築工事 | 1 | 建築工事 | 1 | 仮設工事 | 6 | 清掃片付け | ｍ2 | 345 |  | #REF!
4 | 苫小牧西ＩＣトールゲート新築工事 | 1 | 建築工事 | 1 | 仮設工事 | 7 | 高所作業車(夜間) | 台 | 8 |  | #REF!
4 | 苫小牧西ＩＣトールゲート新築工事 | 1 | 建築工事 | 1 | 仮設工事 | 8 | 交通規制工(5)(夜間) | 回 | 4 |  | #REF! |  | #REF!
4 | 苫小牧西ＩＣトールゲート新築工事 | 1 | 建築工事 | 1 | 仮設工事 | 9 | 交通規制工(6)(夜間) | 回 | 4 |  | #REF!
4 | 苫小牧西ＩＣトールゲート新築工事 | 1 | 建築工事 | 1 | 仮設工事 | 10 | 規制機材費 | 式 | 1 |  | #REF!
4 | 苫小牧西ＩＣトールゲート新築工事 | 1 | 建築工事 | 1 | 仮設工事 | 11 | 交通監視員(夜間) | 人 | 8 |  | #REF!
4 | 苫小牧西ＩＣトールゲート新築工事 | 1 | 建築工事 | 2 | 地業工事 | 1 | 床付け | ｍ2 | 2.4 |  | #REF!
4 | 苫小牧西ＩＣトールゲート新築工事 | 1 | 建築工事 | 2 | 地業工事 | 2 | 砕石地業 基礎下 | ｍ3 | 0.2 |  | #REF!
4 | 苫小牧西ＩＣトールゲート新築工事 | 1 | 建築工事 | 3 | くい地業工事 | 1 | 鋼管杭:先端羽根付き鋼管杭 上杭：φ267.4*8.0 L=5m 下中杭：φ267.4*8.0 L=6m | ｾｯﾄ | 6 |  | #REF!
4 | 苫小牧西ＩＣトールゲート新築工事 | 1 | 建築工事 | 3 | くい地業工事 | 2 | 杭頭ｷｬｯﾌﾟ：φ-700 t=9（STK400）ｷｬｯﾌﾟ側ﾌﾟﾚｰﾄ(PL-φ730 t=12)共 | ヶ所 | 6 |  | #REF!
4 | 苫小牧西ＩＣトールゲート新築工事 | 1 | 建築工事 | 3 | くい地業工事 | 3 | ｱﾝｶｰﾎﾞﾙﾄ M22 定着長さL660 | 本 | 72 |  | #REF! |  | #REF!
4 | 苫小牧西ＩＣトールゲート新築工事 | 1 | 建築工事 | 3 | くい地業工事 | 4 | 杭運搬費 | 式 | 1 |  | #REF!
4 | 苫小牧西ＩＣトールゲート新築工事 | 1 | 建築工事 | 3 | くい地業工事 | 5 | 杭施工費 施工機械運搬共 | 式 | 1 |  | #REF!
4 | 苫小牧西ＩＣトールゲート新築工事 | 1 | 建築工事 | 4 | コンクリート工事 | 1 | 捨ｺﾝｸﾘｰﾄ 人力打設 FC18 SL15 | ｍ3 | 0.1 |  | #REF!
4 | 苫小牧西ＩＣトールゲート新築工事 | 1 | 建築工事 | 4 | コンクリート工事 | 2 | 基礎ｺﾝｸﾘｰﾄ 人力打設 FC30+S SL15 | ｍ3 | 2.1 |  | #REF!
4 | 苫小牧西ＩＣトールゲート新築工事 | 1 | 建築工事 | 5 | 鉄骨工事 | 1 | PL-9 SS400 | t | 0.8 |  | #REF!
4 | 苫小牧西ＩＣトールゲート新築工事 | 1 | 建築工事 | 5 | 鉄骨工事 | 2 | PL-6 SS400 | t | 0.8 |  | #REF!
4 | 苫小牧西ＩＣトールゲート新築工事 | 1 | 建築工事 | 5 | 鉄骨工事 | 3 | PL-32 SN400C | t | 0.7 |  | #REF!
4 | 苫小牧西ＩＣトールゲート新築工事 | 1 | 建築工事 | 5 | 鉄骨工事 | 4 | H-250×125×6×9 SN400A | t | 0.8 |  | #REF!
4 | 苫小牧西ＩＣトールゲート新築工事 | 1 | 建築工事 | 5 | 鉄骨工事 | 5 | H-200×100×5.5×8 SN400A | t | 1.1 |  | #REF!
4 | 苫小牧西ＩＣトールゲート新築工事 | 1 | 建築工事 | 5 | 鉄骨工事 | 6 | H-150×150×7×10 SN400A | t | 0.4 |  | #REF!
4 | 苫小牧西ＩＣトールゲート新築工事 | 1 | 建築工事 | 5 | 鉄骨工事 | 7 | H-600×200×11×17 SN400B | t | 7.7 |  | #REF!
4 | 苫小牧西ＩＣトールゲート新築工事 | 1 | 建築工事 | 5 | 鉄骨工事 | 8 | H-300×150×6.5×9 SN400B | t | 2.7 |  | #REF! |  | #REF!
4 | 苫小牧西ＩＣトールゲート新築工事 | 1 | 建築工事 | 5 | 鉄骨工事 | 9 | L-150×90×9 SS400 | t | 1 |  | #REF!
4 | 苫小牧西ＩＣトールゲート新築工事 | 1 | 建築工事 | 5 | 鉄骨工事 | 10 | L-100×75×7 SS400 | t | 1.1 |  | #REF!
4 | 苫小牧西ＩＣトールゲート新築工事 | 1 | 建築工事 | 5 | 鉄骨工事 | 11 | L-75×75×6 SS400 | t | 0.8 |  | #REF!
4 | 苫小牧西ＩＣトールゲート新築工事 | 1 | 建築工事 | 5 | 鉄骨工事 | 12 | L-65×65×6 SS400 | t | 0.1 |  | #REF!
4 | 苫小牧西ＩＣトールゲート新築工事 | 1 | 建築工事 | 5 | 鉄骨工事 | 13 | C-150×65×20×3.2 SSC400 | t | 0.4 |  | #REF!
4 | 苫小牧西ＩＣトールゲート新築工事 | 1 | 建築工事 | 5 | 鉄骨工事 | 14 | C-125×50×20×3.2 SSC400 | t | 1.4 |  | #REF!
4 | 苫小牧西ＩＣトールゲート新築工事 | 1 | 建築工事 | 5 | 鉄骨工事 | 15 | FB-9×75 SN400B | t | 0.1 |  | #REF!
4 | 苫小牧西ＩＣトールゲート新築工事 | 1 | 建築工事 | 5 | 鉄骨工事 | 16 | FB-6×60 SN400B | t | 0.1 |  | #REF!
4 | 苫小牧西ＩＣトールゲート新築工事 | 1 | 建築工事 | 5 | 鉄骨工事 | 17 | [-300×90×9×13 SS400 | t | 2.2 |  | #REF!
4 | 苫小牧西ＩＣトールゲート新築工事 | 1 | 建築工事 | 5 | 鉄骨工事 | 18 | [-200×80×7.5×11 SS400 | t | 0.5 |  | #REF!
4 | 苫小牧西ＩＣトールゲート新築工事 | 1 | 建築工事 | 5 | 鉄骨工事 | 19 | [-125×65×6×8 SS400 | t | 1 |  | #REF!
4 | 苫小牧西ＩＣトールゲート新築工事 | 1 | 建築工事 | 5 | 鉄骨工事 | 20 | □-125×75×3.2 STKR400 | t | 0.8 |  | #REF!
4 | 苫小牧西ＩＣトールゲート新築工事 | 1 | 建築工事 | 5 | 鉄骨工事 | 21 | STKPφ-406.4×16.0 STK400 | t | 5.1 |  | #REF!
4 | 苫小牧西ＩＣトールゲート新築工事 | 1 | 建築工事 | 5 | 鉄骨工事 | 22 | STKPφ-101.6×4.2 STK400 | t | 0.1 |  | #REF!
4 | 苫小牧西ＩＣトールゲート新築工事 | 1 | 建築工事 | 5 | 鉄骨工事 | 23 | JS PL-6 SN400A | t | 0.1 |  | #REF!
4 | 苫小牧西ＩＣトールゲート新築工事 | 1 | 建築工事 | 5 | 鉄骨工事 | 24 | JS PL-12 SN400B | t | 0.5 |  | #REF!
4 | 苫小牧西ＩＣトールゲート新築工事 | 1 | 建築工事 | 5 | 鉄骨工事 | 25 | JS PL-9 SN400B | t | 0.6 |  | #REF!
4 | 苫小牧西ＩＣトールゲート新築工事 | 1 | 建築工事 | 5 | 鉄骨工事 | 26 | JS PL-6 SN400B | t | 0.1 |  | #REF!
4 | 苫小牧西ＩＣトールゲート新築工事 | 1 | 建築工事 | 5 | 鉄骨工事 | 27 | DPL-22 SN400C | t | 0.5 |  | #REF!
4 | 苫小牧西ＩＣトールゲート新築工事 | 1 | 建築工事 | 5 | 鉄骨工事 | 28 | DPL-16 SN400C | t | 0.2 |  | #REF!
4 | 苫小牧西ＩＣトールゲート新築工事 | 1 | 建築工事 | 5 | 鉄骨工事 | 29 | 中ﾎﾞﾙﾄ SS400 M16×35 | 本 | 100 |  | #REF!
4 | 苫小牧西ＩＣトールゲート新築工事 | 1 | 建築工事 | 5 | 鉄骨工事 | 30 | 中ﾎﾞﾙﾄ SS400 M12×32 | 本 | 416 |  | #REF!
4 | 苫小牧西ＩＣトールゲート新築工事 | 1 | 建築工事 | 5 | 鉄骨工事 | 31 | 中ﾎﾞﾙﾄ SS400 M12×30 | 本 | 244 |  | #REF!
4 | 苫小牧西ＩＣトールゲート新築工事 | 1 | 建築工事 | 5 | 鉄骨工事 | 32 | 中ﾎﾞﾙﾄ・仮 SS400 M20×50 | 本 | 72 |  | #REF!
4 | 苫小牧西ＩＣトールゲート新築工事 | 1 | 建築工事 | 5 | 鉄骨工事 | 33 | 中ﾎﾞﾙﾄ・仮 SS4000 M20×65 | 本 | 288 |  | #REF!
4 | 苫小牧西ＩＣトールゲート新築工事 | 1 | 建築工事 | 5 | 鉄骨工事 | 34 | 中ﾎﾞﾙﾄ・仮 SS4000 M20×55 | 本 | 469 |  | #REF!
4 | 苫小牧西ＩＣトールゲート新築工事 | 1 | 建築工事 | 5 | 鉄骨工事 | 35 | 中ﾎﾞﾙﾄ・仮 SS4000 M20×45 | 本 | 70 |  | #REF!
4 | 苫小牧西ＩＣトールゲート新築工事 | 1 | 建築工事 | 5 | 鉄骨工事 | 36 | 中ﾎﾞﾙﾄ・仮 SS4000 M16×55 | 本 | 60 |  | #REF!
4 | 苫小牧西ＩＣトールゲート新築工事 | 1 | 建築工事 | 5 | 鉄骨工事 | 37 | 中ﾎﾞﾙﾄ・仮 SS4000 M16×40 | 本 | 140 |  | #REF!
4 | 苫小牧西ＩＣトールゲート新築工事 | 1 | 建築工事 | 5 | 鉄骨工事 | 38 | 中ﾎﾞﾙﾄ・仮 SS4000 M16×35 | 本 | 240 |  | #REF!
4 | 苫小牧西ＩＣトールゲート新築工事 | 1 | 建築工事 | 5 | 鉄骨工事 | 39 | 中ﾎﾞﾙﾄ・仮 SS4000 M16×30 | 本 | 125 |  | #REF!
4 | 苫小牧西ＩＣトールゲート新築工事 | 1 | 建築工事 | 5 | 鉄骨工事 | 40 | ブレース ターンバックル付 SNR400B M22 36ヶ所 | 式 | 1 |  | #REF!
4 | 苫小牧西ＩＣトールゲート新築工事 | 1 | 建築工事 | 5 | 鉄骨工事 | 41 | ブレース ターンバックル付 SNR400B M16 40ヶ所 | 式 | 1 |  | #REF!
4 | 苫小牧西ＩＣトールゲート新築工事 | 1 | 建築工事 | 5 | 鉄骨工事 | 42 | HTB S10T M22×55 | 本 | 72 |  | #REF!
4 | 苫小牧西ＩＣトールゲート新築工事 | 1 | 建築工事 | 5 | 鉄骨工事 | 43 | HTB S10T M20×70 | 本 | 432 |  | #REF!
4 | 苫小牧西ＩＣトールゲート新築工事 | 1 | 建築工事 | 5 | 鉄骨工事 | 44 | HTB S10T M20×60 | 本 | 704 |  | #REF!
4 | 苫小牧西ＩＣトールゲート新築工事 | 1 | 建築工事 | 5 | 鉄骨工事 | 45 | HTB S10T M20×50 | 本 | 104 |  | #REF!
4 | 苫小牧西ＩＣトールゲート新築工事 | 1 | 建築工事 | 5 | 鉄骨工事 | 46 | HTB S10T M16×60 | 本 | 80 |  | #REF!
4 | 苫小牧西ＩＣトールゲート新築工事 | 1 | 建築工事 | 5 | 鉄骨工事 | 47 | HTB S10T M16×45 | 本 | 200 |  | #REF!
4 | 苫小牧西ＩＣトールゲート新築工事 | 1 | 建築工事 | 5 | 鉄骨工事 | 48 | HTB S10T M16×40 | 本 | 360 |  | #REF!
4 | 苫小牧西ＩＣトールゲート新築工事 | 1 | 建築工事 | 5 | 鉄骨工事 | 49 | HTB S10T M16×35 | 本 | 32 |  | #REF!
4 | 苫小牧西ＩＣトールゲート新築工事 | 1 | 建築工事 | 5 | 鉄骨工事 | 50 | 図面・現寸費 | t | 33.2 |  | #REF!
4 | 苫小牧西ＩＣトールゲート新築工事 | 1 | 建築工事 | 5 | 鉄骨工事 | 51 | 工場加工費 | t | 33.2 |  | #REF!
4 | 苫小牧西ＩＣトールゲート新築工事 | 1 | 建築工事 | 5 | 鉄骨工事 | 52 | 工場溶接 | ｍ | 1469 |  | #REF!
4 | 苫小牧西ＩＣトールゲート新築工事 | 1 | 建築工事 | 5 | 鉄骨工事 | 53 | 鉄骨錆止塗装 2回塗り 工場 | ｍ2 | 865 |  | #REF!
4 | 苫小牧西ＩＣトールゲート新築工事 | 1 | 建築工事 | 5 | 鉄骨工事 | 67 | 運搬費 工場から現場(夜間) | 式 | 1 |  | #REF!
4 | 苫小牧西ＩＣトールゲート新築工事 | 1 | 建築工事 | 5 | 鉄骨工事 | 54 | 鉄骨現場建方(夜間) | 式 | 1 |  | #REF!
4 | 苫小牧西ＩＣトールゲート新築工事 | 1 | 建築工事 | 5 | 鉄骨工事 | 55 | 建方重機費（75ｔ）(夜間) | 日 | 8 |  | #REF!
4 | 苫小牧西ＩＣトールゲート新築工事 | 1 | 建築工事 | 5 | 鉄骨工事 | 56 | ﾎﾞﾙﾄ本締 4500本未満(夜間) | 式 | 1 |  | #REF!
4 | 苫小牧西ＩＣトールゲート新築工事 | 1 | 建築工事 | 5 | 鉄骨工事 | 57 | 現場錆止塗装ﾀｯﾁｱｯﾌﾟ 10％程度 | 式 | 1 |  | #REF!
4 | 苫小牧西ＩＣトールゲート新築工事 | 1 | 建築工事 | 5 | 鉄骨工事 | 58 | 水平ﾈｯﾄ・ｽﾀﾝｼｮﾝ(夜間) | 式 | 1 |  | #REF!
4 | 苫小牧西ＩＣトールゲート新築工事 | 1 | 建築工事 | 6 | 防水工事 | 1 | ｼｰﾘﾝｸﾞ：笠木・幕板廻り 変成ｼﾘｺｰﾝ系20×20 | ｍ | 221 |  | #REF!
4 | 苫小牧西ＩＣトールゲート新築工事 | 1 | 建築工事 | 6 | 防水工事 | 2 | ｼｰﾘﾝｸﾞ：ｲﾝﾀｰ名称板廻り 変成ｼﾘｺｰﾝ系10×10 | ｍ | 16 |  | #REF!
4 | 苫小牧西ＩＣトールゲート新築工事 | 1 | 建築工事 | 7 | 屋根及びとい工事 | 1 | 屋根：折板 塗装溶融55％ｱﾙﾐﾆｳﾑ-亜鉛合金ﾒｯｷ鋼板 t=1.0 H=166内外 | ｍ2 | 345 |  | #REF!
4 | 苫小牧西ＩＣトールゲート新築工事 | 1 | 建築工事 | 7 | 屋根及びとい工事 | 2 | ﾀｲﾄﾌﾚｰﾑ H=166内外 | ｍ | 116 |  | #REF!
4 | 苫小牧西ＩＣトールゲート新築工事 | 1 | 建築工事 | 7 | 屋根及びとい工事 | 3 | ﾀｲﾄﾌﾚｰﾑ（棟用）H=166内外 | ｍ | 29 |  | #REF!
4 | 苫小牧西ＩＣトールゲート新築工事 | 1 | 建築工事 | 7 | 屋根及びとい工事 | 4 | 水止面戸 H=166内外 | ｍ | 58 |  | #REF! |  | #REF!
4 | 苫小牧西ＩＣトールゲート新築工事 | 1 | 建築工事 | 7 | 屋根及びとい工事 | 5 | ｴﾌﾟﾛﾝ面戸 H=166内外 | ｍ | 58 |  | #REF!
4 | 苫小牧西ＩＣトールゲート新築工事 | 1 | 建築工事 | 7 | 屋根及びとい工事 | 6 | 軒先面戸 H=166内外 | ｍ | 58 |  | #REF!
4 | 苫小牧西ＩＣトールゲート新築工事 | 1 | 建築工事 | 7 | 屋根及びとい工事 | 7 | 棟包み：塗装溶融55％ｱﾙﾐﾆｳﾑ-亜鉛合金ﾒｯｷ鋼板 t=1.0 | ｍ | 29 |  | #REF! |  | #REF!
4 | 苫小牧西ＩＣトールゲート新築工事 | 1 | 建築工事 | 7 | 屋根及びとい工事 | 8 | 水切り：塗装溶融55％ｱﾙﾐﾆｳﾑ-亜鉛合金ﾒｯｷ鋼板 t=1.0 | ｍ | 58 |  | #REF!
4 | 苫小牧西ＩＣトールゲート新築工事 | 1 | 建築工事 | 7 | 屋根及びとい工事 | 9 | 水切り：塗装溶融55％ｱﾙﾐﾆｳﾑ-亜鉛合金ﾒｯｷ鋼板 t=1.0(ｲﾝﾀｰﾁｪﾝｼﾞ名称板折板貫通部) | ｍ | 10.9 |  | #REF!
4 | 苫小牧西ＩＣトールゲート新築工事 | 1 | 建築工事 | 7 | 屋根及びとい工事 | 10 | ｹﾗﾊﾞ水切り：塗装溶融55％ｱﾙﾐﾆｳﾑ-亜鉛合金ﾒｯｷ鋼板 t=1.0 | ｍ | 23.8 |  | #REF!
4 | 苫小牧西ＩＣトールゲート新築工事 | 1 | 建築工事 | 7 | 屋根及びとい工事 | 11 | 軒樋：塩ビ製 W=264（既製品） | ｍ | 58 |  | #REF!
4 | 苫小牧西ＩＣトールゲート新築工事 | 1 | 建築工事 | 7 | 屋根及びとい工事 | 12 | 軒樋取付下地 FB-25*3 ＠600 | ヶ所 | 98 |  | #REF!
4 | 苫小牧西ＩＣトールゲート新築工事 | 1 | 建築工事 | 7 | 屋根及びとい工事 | 13 | 竪樋：VP管 φ100（ｶﾗｰ） | ｍ | 33.6 |  | #REF!
4 | 苫小牧西ＩＣトールゲート新築工事 | 1 | 建築工事 | 7 | 屋根及びとい工事 | 14 | 落し口 塩ビ製 φ100 | ヶ所 | 4 |  | #REF! |  | #REF!
4 | 苫小牧西ＩＣトールゲート新築工事 | 1 | 建築工事 | 7 | 屋根及びとい工事 | 15 | 軒樋下：ｹｲ酸ｶﾙｼｳﾑ板 t=12 | ｍ2 | 15.7 |  | #REF!
4 | 苫小牧西ＩＣトールゲート新築工事 | 1 | 建築工事 | 7 | 屋根及びとい工事 | 16 | 軒樋下：断熱材 t=10 | ｍ2 | 15.7 |  | #REF!
4 | 苫小牧西ＩＣトールゲート新築工事 | 1 | 建築工事 | 8 | 金属工事 | 1 | 笠木：ｱﾙﾐ亜鉛合金ﾒｯｷ鋼板 W=175 t=1.2 | ｍ | 81.8 |  | #REF!
4 | 苫小牧西ＩＣトールゲート新築工事 | 1 | 建築工事 | 8 | 金属工事 | 2 | 幕板外側：ｱﾙﾐ亜鉛合金ﾒｯｷ鋼板 H=900 t=1.2 | ｍ | 81.8 |  | #REF!
4 | 苫小牧西ＩＣトールゲート新築工事 | 1 | 建築工事 | 8 | 金属工事 | 3 | 下端：ｱﾙﾐ亜鉛合金ﾒｯｷ鋼板 W=175 t=1.2 | ｍ | 81.8 |  | #REF!
4 | 苫小牧西ＩＣトールゲート新築工事 | 1 | 建築工事 | 8 | 金属工事 | 4 | 幕板内側：ｱﾙﾐ亜鉛合金ﾒｯｷ鋼板 t=1.2 | ｍ | 80.4 |  | #REF!
4 | 苫小牧西ＩＣトールゲート新築工事 | 1 | 建築工事 | 8 | 金属工事 | 5 | ﾀﾗｯﾌﾟ 丸型鋼管φ76.3（亜鉛ﾒｯｷ）（基礎共） | ヶ所 | 1 |  | #REF!
4 | 苫小牧西ＩＣトールゲート新築工事 | 1 | 建築工事 | 8 | 金属工事 | 6 | 信号灯(1灯用)下地補強 | ヶ所 | 4 |  | #REF!
4 | 苫小牧西ＩＣトールゲート新築工事 | 1 | 建築工事 | 9 | 塗装工事 | 1 | DP塗装 鉄鋼面（1級） | ｍ2 | 849 |  | #REF!
4 | 苫小牧西ＩＣトールゲート新築工事 | 1 | 建築工事 | 9 | 塗装工事 | 2 | 重防食塗装 鉄鋼面 基礎廻り | ｍ2 | 16.6 |  | #REF!
4 | 苫小牧西ＩＣトールゲート新築工事 | 1 | 建築工事 | 10 | 雑工事 | 1 | ｲﾝﾀｰﾁｪﾝｼﾞ料金所表示板 1700*5500（再取付） | ヶ所 | 2 |  | #REF! |  | #REF!
4 | 苫小牧西ＩＣトールゲート新築工事 | 1 | 建築工事 | 10 | 雑工事 | 2 | ｲﾝﾀｰﾁｪﾝｼﾞ料金所表示板架台 1670*5000（夜間） | ヶ所 | 2 |  | #REF!
4 | 苫小牧西ＩＣトールゲート新築工事 | 2 | 電気設備工事 | 1 | 電灯設備工事 | 1 | 投光器取付工 | 台 | 16 |  | #REF!
4 | 苫小牧西ＩＣトールゲート新築工事 | 2 | 電気設備工事 | 1 | 電灯設備工事 | 2 | 自動点滅器 | 個 | 1 |  | #REF!
4 | 苫小牧西ＩＣトールゲート新築工事 | 2 | 電気設備工事 | 1 | 電灯設備工事 | 3 | 埋込ｺﾝｾﾝﾄ 2P15Ax1 接地端子付 新金属ﾌﾟﾚｰﾄ | 個 | 4 |  | #REF!
4 | 苫小牧西ＩＣトールゲート新築工事 | 2 | 電気設備工事 | 1 | 電灯設備工事 | 4 | 露出ｽｲｯﾁﾎﾞｯｸｽ 1個用1方出 | 個 | 4 |  | #REF!
4 | 苫小牧西ＩＣトールゲート新築工事 | 2 | 電気設備工事 | 1 | 電灯設備工事 | 5 | ﾌﾟﾙﾎﾞｯｸｽ 屋外露出 150ロ×100 （溶融亜鉛めっき-WP） | 個 | 4 |  | #REF!
4 | 苫小牧西ＩＣトールゲート新築工事 | 2 | 電気設備工事 | 1 | 電灯設備工事 | 6 | 樹脂製ｱｳﾄﾚｯﾄﾎﾞｯｸｽＣ付 | 個 | 2 |  | #REF! |  | #REF!
4 | 苫小牧西ＩＣトールゲート新築工事 | 2 | 電気設備工事 | 1 | 電灯設備工事 | 7 | 軒樋ﾋｰﾀｰ（ｼｰﾄﾀｲﾌﾟ） W＝150 L＝1000 50W | 枚 | 4 |  | #REF! |  | #REF!
4 | 苫小牧西ＩＣトールゲート新築工事 | 2 | 電気設備工事 | 1 | 電灯設備工事 | 8 | 縦樋ﾋｰﾀｰ(ｹｰﾌﾞﾙﾀｲﾌﾟ) 8.0m(240W) | 本 | 4 |  | #REF!
4 | 苫小牧西ＩＣトールゲート新築工事 | 2 | 電気設備工事 | 1 | 電灯設備工事 | 9 | ｹｰﾌﾞﾙﾗｯｸ W=300 蓋付き | ｍ | 68.4 |  | #REF!
4 | 苫小牧西ＩＣトールゲート新築工事 | 2 | 電気設備工事 | 1 | 電灯設備工事 | 10 | 配線工 屋外管内 VVF2.0-3C | ｍ | 107 |  | #REF! |  | #REF!
4 | 苫小牧西ＩＣトールゲート新築工事 | 2 | 電気設備工事 | 1 | 電灯設備工事 | 11 | 配線工 屋外管内 CV3.5sq-3C | ｍ | 16 |  | #REF!
4 | 苫小牧西ＩＣトールゲート新築工事 | 2 | 電気設備工事 | 1 | 電灯設備工事 | 12 | 配線工 屋外ﾗｯｸ VVF2.0-3C | ｍ | 57 |  | #REF! |  | #REF!
4 | 苫小牧西ＩＣトールゲート新築工事 | 2 | 電気設備工事 | 1 | 電灯設備工事 | 13 | 配線工 屋外ﾗｯｸ VVF2.0-2C | ｍ | 37 |  | #REF!
4 | 苫小牧西ＩＣトールゲート新築工事 | 2 | 電気設備工事 | 1 | 電灯設備工事 | 14 | 配線工 屋外ﾗｯｸ CV3.5sq-3C | ｍ | 134 |  | #REF!
4 | 苫小牧西ＩＣトールゲート新築工事 | 2 | 電気設備工事 | 1 | 電灯設備工事 | 15 | 配線工 屋外ﾋﾟｯﾄ VVF2.0-3C | ｍ | 62 |  | #REF! |  | #REF!
4 | 苫小牧西ＩＣトールゲート新築工事 | 2 | 電気設備工事 | 1 | 電灯設備工事 | 16 | 配線工 屋外ﾋﾟｯﾄ VVF2.0-2C | ｍ | 20 |  | #REF!
4 | 苫小牧西ＩＣトールゲート新築工事 | 2 | 電気設備工事 | 1 | 電灯設備工事 | 17 | 配線工 屋外ﾋﾟｯﾄ CV3.5sq-3C | ｍ | 35 |  | #REF!
4 | 苫小牧西ＩＣトールゲート新築工事 | 2 | 電気設備工事 | 1 | 電灯設備工事 | 18 | 配管工 屋外露出 厚鋼電線管 G22 | ｍ | 73 |  | #REF!
4 | 苫小牧西ＩＣトールゲート新築工事 | 2 | 電気設備工事 | 1 | 電灯設備工事 | 19 | 配管工 屋外露出 厚鋼電線管 G28 | ｍ | 5 |  | #REF!
4 | 苫小牧西ＩＣトールゲート新築工事 | 2 | 電気設備工事 | 1 | 電灯設備工事 | 20 | 配管工 屋外露出 厚鋼電線管 G42 | ｍ | 8 |  | #REF! |  | #REF!
5 | 苫小牧西ＩＣアイランド改修工事 | 1 | 建築工事 | 1 | 仮設工事 | 1 | 墨出し | ｍ2 | 7.4 |  | #REF!
5 | 苫小牧西ＩＣアイランド改修工事 | 1 | 建築工事 | 1 | 仮設工事 | 2 | 養生 | ｍ2 | 8.9 |  | #REF! |  | #REF!
5 | 苫小牧西ＩＣアイランド改修工事 | 1 | 建築工事 | 1 | 仮設工事 | 3 | 清掃片付け | ｍ2 | 8.9 |  | #REF!
5 | 苫小牧西ＩＣアイランド改修工事 | 1 | 建築工事 | 2 | 土工事 | 1 | 根切 人力 | ｍ3 | 4.7 |  | #REF!
5 | 苫小牧西ＩＣアイランド改修工事 | 1 | 建築工事 | 2 | 土工事 | 2 | 埋戻し 人力 場内堆積土 | ｍ3 | 3 |  | #REF! |  | #REF!
5 | 苫小牧西ＩＣアイランド改修工事 | 1 | 建築工事 | 2 | 土工事 | 3 | 残土処分 場外搬出 | ｍ3 | 1.7 |  | #REF!
5 | 苫小牧西ＩＣアイランド改修工事 | 1 | 建築工事 | 2 | 土工事 | 4 | 杭間ざらい | 本 | 6 |  | #REF!
5 | 苫小牧西ＩＣアイランド改修工事 | 1 | 建築工事 | 2 | 土工事 | 5 | 切込砕石 0～40 土間下 | ｍ3 | 0.4 |  | #REF!
5 | 苫小牧西ＩＣアイランド改修工事 | 1 | 建築工事 | 3 | コンクリート工事 | 1 | 土間ｺﾝｸﾘｰﾄ t=120 FC18+S SL15 | ｍ3 | 0.3 |  | #REF!
5 | 苫小牧西ＩＣアイランド改修工事 | 1 | 建築工事 | 3 | コンクリート工事 | 2 | 土間ｺﾝｸﾘｰﾄ t=330 FC18+S SL15 | ｍ3 | 0.5 |  | #REF!
5 | 苫小牧西ＩＣアイランド改修工事 | 1 | 建築工事 | 3 | コンクリート工事 | 3 | ﾎﾟﾝﾌﾟ圧送基本料 50㎥未満 | 回 | 2 |  | #REF!
5 | 苫小牧西ＩＣアイランド改修工事 | 1 | 建築工事 | 3 | コンクリート工事 | 4 | ﾎﾟﾝﾌﾟ圧送料 50㎥未満 | ｍ3 | 0.8 |  | #REF!
5 | 苫小牧西ＩＣアイランド改修工事 | 1 | 建築工事 | 3 | コンクリート工事 | 5 | 打放型枠 地上部 | ｍ2 | 2.8 |  | #REF!
5 | 苫小牧西ＩＣアイランド改修工事 | 1 | 建築工事 | 3 | コンクリート工事 | 6 | 型枠運搬費 | ｍ2 | 2.8 |  | #REF!
5 | 苫小牧西ＩＣアイランド改修工事 | 1 | 建築工事 | 4 | 鉄筋工事 | 1 | ﾜｲﾔｰﾒｯｼｭ φ6-150×150 | ｍ2 | 4.1 |  | #REF!
5 | 苫小牧西ＩＣアイランド改修工事 | 1 | 建築工事 | 5 | 金属工事 | 1 | 配線ﾋﾟｯﾄ蓋 枠共 亜鉛ﾒｯｷ CPL-3.2 Ｗ=700 | ｍ | 0.7 |  | #REF!
5 | 苫小牧西ＩＣアイランド改修工事 | 1 | 建築工事 | 5 | 金属工事 | 2 | 配線ﾋﾟｯﾄ蓋 枠共 亜鉛ﾒｯｷ CPL-3.2 Ｗ=350 | ｍ | 0.8 |  | #REF!
5 | 苫小牧西ＩＣアイランド改修工事 | 1 | 建築工事 | 5 | 金属工事 | 3 | 配線ﾋﾟｯﾄ蓋 枠共 亜鉛ﾒｯｷ CPL-3.2 Ｗ=270 | ｍ | 1.6 |  | #REF!
5 | 苫小牧西ＩＣアイランド改修工事 | 1 | 建築工事 | 5 | 金属工事 | 4 | 配線ﾋﾟｯﾄ蓋 枠共 亜鉛ﾒｯｷ CPL-3.2 Ｗ=250 | ｍ | 1.1 |  | #REF!
5 | 苫小牧西ＩＣアイランド改修工事 | 1 | 建築工事 | 6 | 左官工事 | 1 | 床：ｺﾝｸﾘｰﾄ金ｺﾞﾃ | ｍ2 | 1.5 |  | #REF!
5 | 苫小牧西ＩＣアイランド改修工事 | 1 | 建築工事 | 6 | 左官工事 | 2 | 床:ﾓﾙﾀﾙ金ｺﾞﾃ ﾋﾟｯﾄ t=30 | ｍ2 | 2.7 |  | #REF!
5 | 苫小牧西ＩＣアイランド改修工事 | 1 | 建築工事 | 6 | 左官工事 | 3 | ｺﾝｸﾘｰﾄ打放し面補修 | ｍ2 | 2.8 |  | #REF!
5 | 苫小牧西ＩＣアイランド改修工事 | 1 | 建築工事 | 7 | 雑工事 | 1 | 防護柱（再取付） | ヶ所 | 1 |  | #REF!
5 | 苫小牧西ＩＣアイランド改修工事 | 1 | 建築工事 | 7 | 雑工事 | 2 | ｲﾝﾀｰﾛｯｷﾝｸﾞ（再取付） | ｍ2 | 0.1 |  | #REF!
5 | 苫小牧西ＩＣアイランド改修工事 | 1 | 建築工事 | 8 | とりこわし工事 | 1 | ｺﾝｸﾘｰﾄｶｯﾀｰ入れ | ｍ | 19.1 |  | #REF!
5 | 苫小牧西ＩＣアイランド改修工事 | 1 | 建築工事 | 8 | とりこわし工事 | 2 | ｺﾝｸﾘｰﾄ撤去 ﾊﾝﾄﾞﾌﾞﾚｰｶｰ | ｍ3 | 1.8 |  | #REF!
5 | 苫小牧西ＩＣアイランド改修工事 | 1 | 建築工事 | 8 | とりこわし工事 | 3 | 配線ﾋﾟｯﾄ蓋 撤去 GRC板 Ｗ=270 | ｍ | 0.9 |  | #REF!
5 | 苫小牧西ＩＣアイランド改修工事 | 1 | 建築工事 | 8 | とりこわし工事 | 4 | 配線ﾋﾟｯﾄ蓋 撤去 GRC板 Ｗ=350 | ｍ | 1.4 |  | #REF!
5 | 苫小牧西ＩＣアイランド改修工事 | 1 | 建築工事 | 8 | とりこわし工事 | 5 | 配線ﾋﾟｯﾄ蓋 撤去 GRC板 Ｗ=700 | ｍ | 1 |  | #REF!
5 | 苫小牧西ＩＣアイランド改修工事 | 1 | 建築工事 | 8 | とりこわし工事 | 6 | 防護柱 取外し | ヶ所 | 1 |  | #REF!
5 | 苫小牧西ＩＣアイランド改修工事 | 1 | 建築工事 | 8 | とりこわし工事 | 7 | ｲﾝﾀｰﾛｯｷﾝｸﾞ一時撤去 | ｍ2 | 0.1 |  | #REF! |  | #REF!
5 | 苫小牧西ＩＣアイランド改修工事 | 1 | 建築工事 | 8 | とりこわし工事 | 8 | 発生材積込費 ｺﾝｸﾘｰﾄ類（有筋） | ｍ3 | 1.8 |  | #REF!
5 | 苫小牧西ＩＣアイランド改修工事 | 1 | 建築工事 | 8 | とりこわし工事 | 9 | 発生材積込費 ｺﾝｸﾘｰﾄ類（無筋） | ｍ3 | 0.1 |  | #REF!
5 | 苫小牧西ＩＣアイランド改修工事 | 1 | 建築工事 | 8 | とりこわし工事 | 10 | 発生材運搬費 ｺﾝｸﾘｰﾄ類（有筋） | 回 | 1 |  | #REF!
5 | 苫小牧西ＩＣアイランド改修工事 | 1 | 建築工事 | 8 | とりこわし工事 | 11 | 発生材運搬費 ｺﾝｸﾘｰﾄ類（無筋） | 回 | 1 |  | #REF!
5 | 苫小牧西ＩＣアイランド改修工事 | 1 | 建築工事 | 8 | とりこわし工事 | 12 | 発生材処分費 ｺﾝｸﾘｰﾄ類（有筋） | t | 4.4 |  | #REF!
5 | 苫小牧西ＩＣアイランド改修工事 | 1 | 建築工事 | 8 | とりこわし工事 | 13 | 発生材処分費 ｺﾝｸﾘｰﾄ類（無筋） | t | 0.1 |  | #REF!
5 | 苫小牧西ＩＣアイランド改修工事 | 2 | 電気設備工事 | 1 | 支障移転工事（融雪設備） | 1 | 移設据付工（仮設） RH分電盤（L-1）（既設再使用） | 面 | 1 |  | #REF!
5 | 苫小牧西ＩＣアイランド改修工事 | 2 | 電気設備工事 | 1 | 支障移転工事（融雪設備） | 2 | 移設据付工（本設） RH分電盤（L-1）（既設再使用） | 面 | 1 |  | #REF!
5 | 苫小牧西ＩＣアイランド改修工事 | 3 | 機械設備工事 | 2 | 排水設備工事 | 1 | 排水 硬質ﾎﾟﾘ塩化ﾋﾞﾆﾙ管(VP) 埋設配管 100A | ｍ | 11 |  | #REF!
5 | 苫小牧西ＩＣアイランド改修工事 | 3 | 機械設備工事 | 2 | 排水設備工事 | 2 | 床上掃除口 COC100 | 個 | 4 |  | #REF!
5 | 苫小牧西ＩＣアイランド改修工事 | 3 | 機械設備工事 | 2 | 排水設備工事 | 3 | 既設配管接続 樹脂管類 100A 保温無 | ヶ所 | 4 |  | #REF! |  | #REF!
5 | 苫小牧西ＩＣアイランド改修工事 | 3 | 機械設備工事 | 2 | 排水設備工事 | 4 | 配管用 根切り（人力） | ｍ3 | 1.7 |  | #REF!
5 | 苫小牧西ＩＣアイランド改修工事 | 3 | 機械設備工事 | 2 | 排水設備工事 | 5 | 配管用 埋戻し（人力） | ｍ3 | 0.5 |  | #REF!
5 | 苫小牧西ＩＣアイランド改修工事 | 3 | 機械設備工事 | 2 | 排水設備工事 | 6 | 配管用 保護土（山砂）（人力） | ｍ3 | 1.5 |  | #REF!
5 | 苫小牧西ＩＣアイランド改修工事 | 3 | 機械設備工事 | 2 | 排水設備工事 | 7 | 配管用 残土処分（場内敷均し）（人力） | ｍ3 | 1.2 |  | #REF!
5 | 苫小牧西ＩＣアイランド改修工事 | 3 | 機械設備工事 | 2 | 排水設備工事 | 8 | 土工機械運転 タンパ60～80ｋｇ | 日 | 2 |  | #REF!
6 | 苫小牧西ＩＣトールゲート上屋解体工事 | 1 | 建築工事 | 1 | 仮設工事 | 1 | 外部足場(妻面) 枠組3ヶ月 | ｍ2 | 73.7 |  | #REF!
6 | 苫小牧西ＩＣトールゲート上屋解体工事 | 1 | 建築工事 | 1 | 仮設工事 | 2 | 最上部安全手摺 枠組3ヶ月 | ｍ | 12 |  | #REF!
6 | 苫小牧西ＩＣトールゲート上屋解体工事 | 1 | 建築工事 | 1 | 仮設工事 | 3 | 防炎ｼｰﾄ養生 | ｍ2 | 73.7 |  | #REF! |  | #REF!
6 | 苫小牧西ＩＣトールゲート上屋解体工事 | 1 | 建築工事 | 1 | 仮設工事 | 4 | 清掃片付け | ｍ2 | 228 |  | #REF!
6 | 苫小牧西ＩＣトールゲート上屋解体工事 | 1 | 建築工事 | 1 | 仮設工事 | 5 | 揚重機 （ｵｰﾙﾃﾚｰﾝｸﾚｰﾝ350～400t）回送費(夜間) | 式 | 1 |  | #REF!
6 | 苫小牧西ＩＣトールゲート上屋解体工事 | 1 | 建築工事 | 1 | 仮設工事 | 6 | 揚重機 （ｵｰﾙﾃﾚｰﾝｸﾚｰﾝ350～400t）(夜間) | 式 | 1 |  | #REF!
6 | 苫小牧西ＩＣトールゲート上屋解体工事 | 1 | 建築工事 | 1 | 仮設工事 | 7 | 仮設支保工設置工事 | ｍ2 | 228 |  | #REF! | 4レーン分
6 | 苫小牧西ＩＣトールゲート上屋解体工事 | 1 | 建築工事 | 1 | 仮設工事 | 8 | 仮設支保工用飛散防止シート | ｍ2 | 451 |  | #REF!
6 | 苫小牧西ＩＣトールゲート上屋解体工事 | 1 | 建築工事 | 1 | 仮設工事 | 9 | 仮設支保工用防炎シート | ｍ2 | 35.5 |  | #REF!
6 | 苫小牧西ＩＣトールゲート上屋解体工事 | 1 | 建築工事 | 1 | 仮設工事 | 10 | 鋼板養生 | ヶ所 | 2 |  | #REF!
6 | 苫小牧西ＩＣトールゲート上屋解体工事 | 1 | 建築工事 | 1 | 仮設工事 | 11 | 養生（ﾚｰﾝ上機器類） | ｍ2 | 228 |  | #REF!
6 | 苫小牧西ＩＣトールゲート上屋解体工事 | 1 | 建築工事 | 1 | 仮設工事 | 12 | 交通規制工(3) | 回 | 8 |  | #REF!
6 | 苫小牧西ＩＣトールゲート上屋解体工事 | 1 | 建築工事 | 1 | 仮設工事 | 13 | 交通規制工(3)(夜間) | 回 | 6 |  | #REF!
6 | 苫小牧西ＩＣトールゲート上屋解体工事 | 1 | 建築工事 | 1 | 仮設工事 | 14 | 交通規制工(5)(夜間) | 回 | 3 |  | #REF!
6 | 苫小牧西ＩＣトールゲート上屋解体工事 | 1 | 建築工事 | 1 | 仮設工事 | 15 | 交通規制工(6)(夜間) | 回 | 3 |  | #REF!
6 | 苫小牧西ＩＣトールゲート上屋解体工事 | 1 | 建築工事 | 1 | 仮設工事 | 16 | 高所作業車 | 台 | 8 |  | #REF!
6 | 苫小牧西ＩＣトールゲート上屋解体工事 | 1 | 建築工事 | 1 | 仮設工事 | 17 | 高所作業車(夜間) | 台 | 12 |  | #REF! |  | #REF!
6 | 苫小牧西ＩＣトールゲート上屋解体工事 | 1 | 建築工事 | 1 | 仮設工事 | 18 | 規制機材費 | 式 | 1 |  | #REF!
6 | 苫小牧西ＩＣトールゲート上屋解体工事 | 1 | 建築工事 | 1 | 仮設工事 | 19 | 交通監視員 | 人 | 8 |  | #REF!
6 | 苫小牧西ＩＣトールゲート上屋解体工事 | 1 | 建築工事 | 1 | 仮設工事 | 20 | 交通監視員(夜間) | 人 | 12 |  | #REF!
6 | 苫小牧西ＩＣトールゲート上屋解体工事 | 1 | 建築工事 | 2 | とりこわし工事 | 1 | PC柱撤去 TH+450より上部(夜間) | ヶ所 | 2 |  | #REF!
6 | 苫小牧西ＩＣトールゲート上屋解体工事 | 1 | 建築工事 | 2 | とりこわし工事 | 2 | PC屋根撤去 一般部(夜間) | ヶ所 | 8 |  | #REF! |  | #REF!
6 | 苫小牧西ＩＣトールゲート上屋解体工事 | 1 | 建築工事 | 2 | とりこわし工事 | 3 | PC屋根撤去 柱接合部(夜間) | ヶ所 | 4 |  | #REF!
6 | 苫小牧西ＩＣトールゲート上屋解体工事 | 1 | 建築工事 | 2 | とりこわし工事 | 4 | 屋根：ｼｰﾄ防水撤去 | ｍ2 | 228 |  | #REF!
6 | 苫小牧西ＩＣトールゲート上屋解体工事 | 1 | 建築工事 | 2 | とりこわし工事 | 5 | 笠木撤去 ｱﾙﾐ製W=150 | ｍ | 65.6 |  | #REF!
6 | 苫小牧西ＩＣトールゲート上屋解体工事 | 1 | 建築工事 | 2 | とりこわし工事 | 6 | ｽﾁｰﾙﾀﾗｯﾌﾟ撤去 | ヶ所 | 1 |  | #REF!
6 | 苫小牧西ＩＣトールゲート上屋解体工事 | 1 | 建築工事 | 2 | とりこわし工事 | 7 | ｽﾃﾝﾚｽﾀﾞｸﾄ撤去 t=1.5 W=150 | ｍ | 20 |  | #REF!
6 | 苫小牧西ＩＣトールゲート上屋解体工事 | 1 | 建築工事 | 2 | とりこわし工事 | 8 | ﾙｰﾌﾄﾞﾚﾝ撤去 鋳鉄製100φ | ヶ所 | 2 |  | #REF!
6 | 苫小牧西ＩＣトールゲート上屋解体工事 | 1 | 建築工事 | 2 | とりこわし工事 | 9 | ﾜｲﾔｰｿｰｲﾝｸﾞ工 (夜間) | ｍ2 | 47.7 |  | #REF!
6 | 苫小牧西ＩＣトールゲート上屋解体工事 | 1 | 建築工事 | 2 | とりこわし工事 | 10 | ｲﾝﾀｰﾁｪﾝｼﾞ名称板（反射板）一時撤去 1700*5500(夜間) | ヶ所 | 2 |  | #REF!
6 | 苫小牧西ＩＣトールゲート上屋解体工事 | 1 | 建築工事 | 2 | とりこわし工事 | 11 | ｲﾝﾀｰﾁｪﾝｼﾞ名称板取付用架台撤去 1500*5000(夜間) | ヶ所 | 2 |  | #REF!
6 | 苫小牧西ＩＣトールゲート上屋解体工事 | 1 | 建築工事 | 2 | とりこわし工事 | 12 | 発生材積込費 ｺﾝｸﾘｰﾄ類（有筋）(夜間) | ｍ3 | 63.5 |  | #REF!
6 | 苫小牧西ＩＣトールゲート上屋解体工事 | 1 | 建築工事 | 2 | とりこわし工事 | 13 | 発生材積込費 金属類(夜間) | ｍ3 | 27.2 |  | #REF!
6 | 苫小牧西ＩＣトールゲート上屋解体工事 | 1 | 建築工事 | 2 | とりこわし工事 | 14 | 発生材積込費 廃ﾌﾟﾗｽﾁｯｸ(夜間) | ｍ3 | 0.7 |  | #REF!
6 | 苫小牧西ＩＣトールゲート上屋解体工事 | 1 | 建築工事 | 2 | とりこわし工事 | 15 | 発生材運搬費 20t車 ｺﾝｸﾘｰﾄ類（有筋）(夜間) | 回 | 8 |  | #REF!
6 | 苫小牧西ＩＣトールゲート上屋解体工事 | 1 | 建築工事 | 2 | とりこわし工事 | 16 | 発生材運搬費 2t車 金属類(夜間) | 回 | 1 |  | #REF!
6 | 苫小牧西ＩＣトールゲート上屋解体工事 | 1 | 建築工事 | 2 | とりこわし工事 | 17 | 発生材運搬費 2t車 廃ﾌﾟﾗｽﾁｯｸ(夜間) | 回 | 1 |  | #REF!
6 | 苫小牧西ＩＣトールゲート上屋解体工事 | 1 | 建築工事 | 2 | とりこわし工事 | 18 | 発生材処分費 ｺﾝｸﾘｰﾄ類（有筋）(夜間) | t | 152 |  | #REF!
6 | 苫小牧西ＩＣトールゲート上屋解体工事 | 1 | 建築工事 | 2 | とりこわし工事 | 19 | 発生材処分費 廃ﾌﾟﾗｽﾁｯｸ(夜間) | t | 0.5 |  | #REF!
6 | 苫小牧西ＩＣトールゲート上屋解体工事 | 1 | 建築工事 | 2 | とりこわし工事 | 20 | 発生材処分費（ｽｸﾗｯﾌﾟ）金属類（鉄くず）H1等級(夜間) | t | 0.9 |  | #REF! |  | #REF!
6 | 苫小牧西ＩＣトールゲート上屋解体工事 | 1 | 建築工事 | 2 | とりこわし工事 | 21 | 発生材処分費（ｽｸﾗｯﾌﾟ）金属類（ｱﾙﾐくず）(夜間) | t | 0.1 |  | #REF!
6 | 苫小牧西ＩＣトールゲート上屋解体工事 | 1 | 建築工事 | 2 | とりこわし工事 | 22 | 発生材処分費（ｽｸﾗｯﾌﾟ）金属類（ｽﾃﾝﾚｽくず）(夜間) | t | 0.2 |  | #REF!
6 | 苫小牧西ＩＣトールゲート上屋解体工事 | 2 | 電気設備工事 | 1 | 電灯設備撤去工事 | 1 | 蛍光灯撤去工 | 台 | 24 |  | #REF!
6 | 苫小牧西ＩＣトールゲート上屋解体工事 | 2 | 電気設備工事 | 1 | 電灯設備撤去工事 | 2 | ﾌﾟﾙﾎﾞｯｸｽ撤去工 屋外露出 200ロ×100 | 個 | 2 |  | #REF!
6 | 苫小牧西ＩＣトールゲート上屋解体工事 | 2 | 電気設備工事 | 1 | 電灯設備撤去工事 | 3 | 配線撤去工 屋外管内 CV3.5sq-2C | ｍ | 71 |  | #REF!
6 | 苫小牧西ＩＣトールゲート上屋解体工事 | 2 | 電気設備工事 | 1 | 電灯設備撤去工事 | 4 | 配線撤去工 屋外管内 CV5.5sq-2C | ｍ | 83 |  | #REF!
6 | 苫小牧西ＩＣトールゲート上屋解体工事 | 2 | 電気設備工事 | 1 | 電灯設備撤去工事 | 5 | 配線撤去工 屋外ﾋﾟｯﾄ CV3.5sq-2C | ｍ | 40 |  | #REF!
6 | 苫小牧西ＩＣトールゲート上屋解体工事 | 2 | 電気設備工事 | 1 | 電灯設備撤去工事 | 6 | 配線撤去工 屋外ﾋﾟｯﾄ CV3.5sq-2C | ｍ | 64 |  | #REF!
7 | 白老ＩＣトールゲート新築工事 | 1 | 建築工事 | 1 | 仮設工事 | 1 | 水盛やりかた | ｍ2 | 319 |  | #REF!
7 | 白老ＩＣトールゲート新築工事 | 1 | 建築工事 | 1 | 仮設工事 | 2 | 墨出し | ｍ2 | 319 |  | #REF!
7 | 白老ＩＣトールゲート新築工事 | 1 | 建築工事 | 1 | 仮設工事 | 3 | 外部足場(妻面) 枠組3ヶ月 | ｍ2 | 88.7 |  | #REF!
7 | 白老ＩＣトールゲート新築工事 | 1 | 建築工事 | 1 | 仮設工事 | 4 | 最上部安全手摺 枠組3ヶ月 | ｍ | 13.9 |  | #REF!
7 | 白老ＩＣトールゲート新築工事 | 1 | 建築工事 | 1 | 仮設工事 | 5 | 養生 | ｍ2 | 319 |  | #REF!
7 | 白老ＩＣトールゲート新築工事 | 1 | 建築工事 | 1 | 仮設工事 | 6 | 清掃片付け | ｍ2 | 319 |  | #REF!
7 | 白老ＩＣトールゲート新築工事 | 1 | 建築工事 | 1 | 仮設工事 | 7 | 交通規制工(3)(夜間) | 回 | 8 |  | #REF!
7 | 白老ＩＣトールゲート新築工事 | 1 | 建築工事 | 1 | 仮設工事 | 8 | 交通規制工(5)(夜間) | 回 | 4 |  | #REF!
7 | 白老ＩＣトールゲート新築工事 | 1 | 建築工事 | 1 | 仮設工事 | 9 | 交通規制工(6)(夜間) | 回 | 4 |  | #REF!
7 | 白老ＩＣトールゲート新築工事 | 1 | 建築工事 | 1 | 仮設工事 | 10 | 規制機材費 | 式 | 1 |  | #REF!
7 | 白老ＩＣトールゲート新築工事 | 1 | 建築工事 | 1 | 仮設工事 | 11 | 交通監視員(夜間) | 人 | 16 |  | #REF!
7 | 白老ＩＣトールゲート新築工事 | 1 | 建築工事 | 2 | 地業工事 | 1 | 床付け | ｍ2 | 2.3 |  | #REF!
7 | 白老ＩＣトールゲート新築工事 | 1 | 建築工事 | 2 | 地業工事 | 2 | 砕石地業 基礎下 | ｍ3 | 0.1 |  | #REF!
7 | 白老ＩＣトールゲート新築工事 | 1 | 建築工事 | 3 | くい地業工事 | 1 | 鋼管杭:先端羽根付き鋼管杭 上杭：φ267.4*8.0 L=5m | 本 | 6 |  | #REF!
7 | 白老ＩＣトールゲート新築工事 | 1 | 建築工事 | 3 | くい地業工事 | 2 | 杭頭ｷｬｯﾌﾟ：φ-700 t=9（STK400）ｷｬｯﾌﾟ側ﾌﾟﾚｰﾄ(PL-φ730 t=12)共 | ヶ所 | 6 |  | #REF!
7 | 白老ＩＣトールゲート新築工事 | 1 | 建築工事 | 3 | くい地業工事 | 3 | ｱﾝｶｰﾎﾞﾙﾄ M22 定着長さL660 | 本 | 72 |  | #REF!
7 | 白老ＩＣトールゲート新築工事 | 1 | 建築工事 | 3 | くい地業工事 | 4 | 杭運搬費 | 式 | 1 |  | #REF!
7 | 白老ＩＣトールゲート新築工事 | 1 | 建築工事 | 3 | くい地業工事 | 5 | 杭施工費 施工機械運搬共 | 式 | 1 |  | #REF!
7 | 白老ＩＣトールゲート新築工事 | 1 | 建築工事 | 4 | コンクリート工事 | 1 | 捨ｺﾝｸﾘｰﾄ 人力打設 FC18 SL15 | ｍ3 | 0.1 |  | #REF!
7 | 白老ＩＣトールゲート新築工事 | 1 | 建築工事 | 4 | コンクリート工事 | 2 | 基礎ｺﾝｸﾘｰﾄ 人力打設 FC30+S SL15 | ｍ3 | 2.2 |  | #REF!
7 | 白老ＩＣトールゲート新築工事 | 1 | 建築工事 | 5 | 鉄骨工事 | 1 | PL-16 SS400 | t | 0.2 |  | #REF!
7 | 白老ＩＣトールゲート新築工事 | 1 | 建築工事 | 5 | 鉄骨工事 | 2 | PL-9 SS400 | t | 0.6 |  | #REF!
7 | 白老ＩＣトールゲート新築工事 | 1 | 建築工事 | 5 | 鉄骨工事 | 3 | PL-6 SS400 | t | 0.8 |  | #REF!
7 | 白老ＩＣトールゲート新築工事 | 1 | 建築工事 | 5 | 鉄骨工事 | 4 | PL-9 SN400B | t | 0.1 |  | #REF!
7 | 白老ＩＣトールゲート新築工事 | 1 | 建築工事 | 5 | 鉄骨工事 | 5 | PL-6 SN400B | t | 0.1 |  | #REF!
7 | 白老ＩＣトールゲート新築工事 | 1 | 建築工事 | 5 | 鉄骨工事 | 6 | PL-32 SN400C | t | 0.7 |  | #REF!
7 | 白老ＩＣトールゲート新築工事 | 1 | 建築工事 | 5 | 鉄骨工事 | 7 | H-250×125×6×9 SN400A | t | 0.8 |  | #REF! |  | #REF!
7 | 白老ＩＣトールゲート新築工事 | 1 | 建築工事 | 5 | 鉄骨工事 | 8 | H-200×100×5.5×8 SN400A | t | 0.3 |  | #REF!
7 | 白老ＩＣトールゲート新築工事 | 1 | 建築工事 | 5 | 鉄骨工事 | 9 | H-150×150×7×10 SN400A | t | 0.4 |  | #REF!
7 | 白老ＩＣトールゲート新築工事 | 1 | 建築工事 | 5 | 鉄骨工事 | 10 | H-588×300×12×20 SN400B | t | 10.4 |  | #REF! |  | #REF!
7 | 白老ＩＣトールゲート新築工事 | 1 | 建築工事 | 5 | 鉄骨工事 | 11 | H-300×150×6.5×9 SN400B | t | 2.2 |  | #REF!
7 | 白老ＩＣトールゲート新築工事 | 1 | 建築工事 | 5 | 鉄骨工事 | 12 | L-150×90×9 SS400 | t | 0.9 |  | #REF!
7 | 白老ＩＣトールゲート新築工事 | 1 | 建築工事 | 5 | 鉄骨工事 | 13 | L-100×75×7 SS400 | t | 1.1 |  | #REF!
7 | 白老ＩＣトールゲート新築工事 | 1 | 建築工事 | 5 | 鉄骨工事 | 14 | L-75×75×6 SS400 | t | 0.8 |  | #REF!
7 | 白老ＩＣトールゲート新築工事 | 1 | 建築工事 | 5 | 鉄骨工事 | 15 | L-65×65×6 SS400 | t | 0.1 |  | #REF!
7 | 白老ＩＣトールゲート新築工事 | 1 | 建築工事 | 5 | 鉄骨工事 | 16 | C-150×65×20×3.2 SSC400 | t | 0.5 |  | #REF!
7 | 白老ＩＣトールゲート新築工事 | 1 | 建築工事 | 5 | 鉄骨工事 | 17 | C-125×50×20×3.2 SSC400 | t | 1.3 |  | #REF! |  | #REF!
7 | 白老ＩＣトールゲート新築工事 | 1 | 建築工事 | 5 | 鉄骨工事 | 18 | FB-9×75 SN400B | t | 0.1 |  | #REF!
7 | 白老ＩＣトールゲート新築工事 | 1 | 建築工事 | 5 | 鉄骨工事 | 19 | FB-6×60 SN400B | t | 0.1 |  | #REF!
7 | 白老ＩＣトールゲート新築工事 | 1 | 建築工事 | 5 | 鉄骨工事 | 20 | [-300×90×9×13 SS400 | t | 2.1 |  | #REF!
7 | 白老ＩＣトールゲート新築工事 | 1 | 建築工事 | 5 | 鉄骨工事 | 21 | [-200×80×7.5×11 SS400 | t | 0.5 |  | #REF!
7 | 白老ＩＣトールゲート新築工事 | 1 | 建築工事 | 5 | 鉄骨工事 | 22 | [-125×65×6×8 SS400 | t | 0.9 |  | #REF!
7 | 白老ＩＣトールゲート新築工事 | 1 | 建築工事 | 5 | 鉄骨工事 | 23 | □-125×75×3.2 STKR400 | t | 0.8 |  | #REF!
7 | 白老ＩＣトールゲート新築工事 | 1 | 建築工事 | 5 | 鉄骨工事 | 24 | STKP-406.4×12.7 STK400 | t | 1.5 |  | #REF!
7 | 白老ＩＣトールゲート新築工事 | 1 | 建築工事 | 5 | 鉄骨工事 | 25 | STKP-406.4×9.5 STK400 | t | 2.1 |  | #REF!
7 | 白老ＩＣトールゲート新築工事 | 1 | 建築工事 | 5 | 鉄骨工事 | 26 | STKP-101.6×4.2 STK400 | t | 0.1 |  | #REF!
7 | 白老ＩＣトールゲート新築工事 | 1 | 建築工事 | 5 | 鉄骨工事 | 27 | JS PL-6 SN400A | t | 0.1 |  | #REF!
7 | 白老ＩＣトールゲート新築工事 | 1 | 建築工事 | 5 | 鉄骨工事 | 28 | JS PL-12 SN400B | t | 0.5 |  | #REF! |  | #REF!
7 | 白老ＩＣトールゲート新築工事 | 1 | 建築工事 | 5 | 鉄骨工事 | 29 | JS PL-9 SN400B | t | 0.6 |  | #REF!
7 | 白老ＩＣトールゲート新築工事 | 1 | 建築工事 | 5 | 鉄骨工事 | 30 | JS PL-6 SN400B | t | 0.1 |  | #REF!
7 | 白老ＩＣトールゲート新築工事 | 1 | 建築工事 | 5 | 鉄骨工事 | 31 | DPL-28 SN400C | t | 0.5 |  | #REF!
7 | 白老ＩＣトールゲート新築工事 | 1 | 建築工事 | 5 | 鉄骨工事 | 32 | DPL-16 SN400C | t | 0.2 |  | #REF! |  | #REF!
7 | 白老ＩＣトールゲート新築工事 | 1 | 建築工事 | 5 | 鉄骨工事 | 33 | 中ﾎﾞﾙﾄ SS400 M16×35 | 本 | 104 |  | #REF!
7 | 白老ＩＣトールゲート新築工事 | 1 | 建築工事 | 5 | 鉄骨工事 | 34 | 中ﾎﾞﾙﾄ SS400 M12×32 | 本 | 384 |  | #REF!
7 | 白老ＩＣトールゲート新築工事 | 1 | 建築工事 | 5 | 鉄骨工事 | 35 | 中ﾎﾞﾙﾄ SS400 M12×30 | 本 | 228 |  | #REF!
7 | 白老ＩＣトールゲート新築工事 | 1 | 建築工事 | 5 | 鉄骨工事 | 36 | 中ﾎﾞﾙﾄ・仮 SS400 M22×50 | 本 | 48 |  | #REF!
7 | 白老ＩＣトールゲート新築工事 | 1 | 建築工事 | 5 | 鉄骨工事 | 37 | 中ﾎﾞﾙﾄ・仮 SS400 M20×65 | 本 | 256 |  | #REF!
7 | 白老ＩＣトールゲート新築工事 | 1 | 建築工事 | 5 | 鉄骨工事 | 38 | 中ﾎﾞﾙﾄ・仮 SS400 M20×60 | 本 | 416 |  | #REF!
7 | 白老ＩＣトールゲート新築工事 | 1 | 建築工事 | 5 | 鉄骨工事 | 39 | 中ﾎﾞﾙﾄ・仮 SS400 M20×50 | 本 | 61 |  | #REF! |  | #REF!
7 | 白老ＩＣトールゲート新築工事 | 1 | 建築工事 | 5 | 鉄骨工事 | 40 | 中ﾎﾞﾙﾄ・仮 SS400 M20×40 | 本 | 55 |  | #REF! |  | #REF!
7 | 白老ＩＣトールゲート新築工事 | 1 | 建築工事 | 5 | 鉄骨工事 | 41 | 中ﾎﾞﾙﾄ・仮 SS400 M16×50 | 本 | 65 |  | #REF!
7 | 白老ＩＣトールゲート新築工事 | 1 | 建築工事 | 5 | 鉄骨工事 | 42 | 中ﾎﾞﾙﾄ・仮 SS400 M16×35 | 本 | 322 |  | #REF!
7 | 白老ＩＣトールゲート新築工事 | 1 | 建築工事 | 5 | 鉄骨工事 | 43 | 中ﾎﾞﾙﾄ・仮 SS400 M16×30 | 本 | 8 |  | #REF! |  | #REF!
7 | 白老ＩＣトールゲート新築工事 | 1 | 建築工事 | 5 | 鉄骨工事 | 44 | ﾅｯﾄ SS400 M16 | 個 | 16 |  | #REF!
7 | 白老ＩＣトールゲート新築工事 | 1 | 建築工事 | 5 | 鉄骨工事 | 45 | 全ネジボルト L=640 SS400 M16 | 本 | 4 |  | #REF!
7 | 白老ＩＣトールゲート新築工事 | 1 | 建築工事 | 5 | 鉄骨工事 | 46 | ブレース ターンバックル付 SNR400B M22 24ヶ所 | 式 | 1 |  | #REF!
7 | 白老ＩＣトールゲート新築工事 | 1 | 建築工事 | 5 | 鉄骨工事 | 47 | ブレース ターンバックル付 SNR400B M16 28ヶ所 | 式 | 1 |  | #REF! |  | #REF!
7 | 白老ＩＣトールゲート新築工事 | 1 | 建築工事 | 5 | 鉄骨工事 | 48 | HTB S10T M22×55 | 本 | 48 |  | #REF!
7 | 白老ＩＣトールゲート新築工事 | 1 | 建築工事 | 5 | 鉄骨工事 | 49 | HTB S10T M20×70 | 本 | 384 |  | #REF!
7 | 白老ＩＣトールゲート新築工事 | 1 | 建築工事 | 5 | 鉄骨工事 | 50 | HTB S10T M20×60 | 本 | 624 |  | #REF! |  | #REF!
7 | 白老ＩＣトールゲート新築工事 | 1 | 建築工事 | 5 | 鉄骨工事 | 51 | HTB S10T M20×50 | 本 | 92 |  | #REF!
7 | 白老ＩＣトールゲート新築工事 | 1 | 建築工事 | 5 | 鉄骨工事 | 52 | HTB S10T M16×60 | 本 | 80 |  | #REF!
7 | 白老ＩＣトールゲート新築工事 | 1 | 建築工事 | 5 | 鉄骨工事 | 53 | HTB S10T M16×45 | 本 | 92 |  | #REF!
7 | 白老ＩＣトールゲート新築工事 | 1 | 建築工事 | 5 | 鉄骨工事 | 54 | HTB S10T M16×40 | 本 | 316 |  | #REF!
7 | 白老ＩＣトールゲート新築工事 | 1 | 建築工事 | 5 | 鉄骨工事 | 55 | HTB S10T M16×35 | 本 | 8 |  | #REF! |  | #REF!
7 | 白老ＩＣトールゲート新築工事 | 1 | 建築工事 | 5 | 鉄骨工事 | 56 | 図面・現寸費 | t | 32 |  | #REF!
7 | 白老ＩＣトールゲート新築工事 | 1 | 建築工事 | 5 | 鉄骨工事 | 57 | 工場加工費 | t | 32 |  | #REF! |  | #REF!
7 | 白老ＩＣトールゲート新築工事 | 1 | 建築工事 | 5 | 鉄骨工事 | 58 | 工場溶接 | ｍ | 1401 |  | #REF!
7 | 白老ＩＣトールゲート新築工事 | 1 | 建築工事 | 5 | 鉄骨工事 | 59 | 鉄骨錆止塗装 2回塗り 工場 | ｍ2 | 869 |  | #REF!
7 | 白老ＩＣトールゲート新築工事 | 1 | 建築工事 | 5 | 鉄骨工事 | 67 | 運搬費 工場から現場(夜間) | 式 | 1 |  | #REF!
7 | 白老ＩＣトールゲート新築工事 | 1 | 建築工事 | 5 | 鉄骨工事 | 60 | 鉄骨現場建方(夜間) | 式 | 1 |  | #REF! |  | #REF!
7 | 白老ＩＣトールゲート新築工事 | 1 | 建築工事 | 5 | 鉄骨工事 | 61 | 建方重機費（75ｔ）(夜間) | 日 | 12 |  | #REF!
7 | 白老ＩＣトールゲート新築工事 | 1 | 建築工事 | 5 | 鉄骨工事 | 62 | ﾎﾞﾙﾄ本締 4000本未満(夜間) | 式 | 1 |  | #REF! |  | #REF!
7 | 白老ＩＣトールゲート新築工事 | 1 | 建築工事 | 5 | 鉄骨工事 | 63 | 現場錆止塗装ﾀｯﾁｱｯﾌﾟ 10％程度 | 式 | 1 |  | #REF!
7 | 白老ＩＣトールゲート新築工事 | 1 | 建築工事 | 5 | 鉄骨工事 | 64 | 水平ﾈｯﾄ・ｽﾀﾝｼｮﾝ(夜間) | 式 | 1 |  | #REF! |  | #REF!
7 | 白老ＩＣトールゲート新築工事 | 1 | 建築工事 | 6 | 防水工事 | 1 | ｼｰﾘﾝｸﾞ：笠木・幕板廻り 変成ｼﾘｺｰﾝ系20×20 | ｍ | 205 |  | #REF!
7 | 白老ＩＣトールゲート新築工事 | 1 | 建築工事 | 6 | 防水工事 | 2 | ｼｰﾘﾝｸﾞ：ｲﾝﾀｰ名称板廻り 変成ｼﾘｺｰﾝ系10×10 | ｍ | 16 |  | #REF!
7 | 白老ＩＣトールゲート新築工事 | 1 | 建築工事 | 7 | 屋根及びとい工事 | 1 | 屋根：折板 塗装溶融55％ｱﾙﾐﾆｳﾑ-亜鉛合金ﾒｯｷ鋼板 t=1.0 H=166内外 | ｍ2 | 319 |  | #REF!
7 | 白老ＩＣトールゲート新築工事 | 1 | 建築工事 | 7 | 屋根及びとい工事 | 2 | ﾀｲﾄﾌﾚｰﾑ H=166内外 | ｍ | 107 |  | #REF!
7 | 白老ＩＣトールゲート新築工事 | 1 | 建築工事 | 7 | 屋根及びとい工事 | 3 | ﾀｲﾄﾌﾚｰﾑ（棟用）H=166内外 | ｍ | 26.8 |  | #REF!
7 | 白老ＩＣトールゲート新築工事 | 1 | 建築工事 | 7 | 屋根及びとい工事 | 4 | 水止面戸 H=166内外 | ｍ | 53.6 |  | #REF! |  | #REF!
7 | 白老ＩＣトールゲート新築工事 | 1 | 建築工事 | 7 | 屋根及びとい工事 | 5 | ｴﾌﾟﾛﾝ面戸 H=166内外 | ｍ | 53.6 |  | #REF!
7 | 白老ＩＣトールゲート新築工事 | 1 | 建築工事 | 7 | 屋根及びとい工事 | 6 | 軒先面戸 H=166内外 | ｍ | 53.6 |  | #REF!
7 | 白老ＩＣトールゲート新築工事 | 1 | 建築工事 | 7 | 屋根及びとい工事 | 7 | 棟包み：塗装溶融55％ｱﾙﾐﾆｳﾑ-亜鉛合金ﾒｯｷ鋼板 t=1.0 | ｍ | 26.8 |  | #REF!
7 | 白老ＩＣトールゲート新築工事 | 1 | 建築工事 | 7 | 屋根及びとい工事 | 8 | 水切り：塗装溶融55％ｱﾙﾐﾆｳﾑ-亜鉛合金ﾒｯｷ鋼板 t=1.0 | ｍ | 53.6 |  | #REF!
7 | 白老ＩＣトールゲート新築工事 | 1 | 建築工事 | 7 | 屋根及びとい工事 | 9 | 水切り：塗装溶融55％ｱﾙﾐﾆｳﾑ-亜鉛合金ﾒｯｷ鋼板 t=1.0(ｲﾝﾀｰﾁｪﾝｼﾞ名称板折板貫通部) | ｍ | 10.9 |  | #REF!
7 | 白老ＩＣトールゲート新築工事 | 1 | 建築工事 | 7 | 屋根及びとい工事 | 10 | ｹﾗﾊﾞ水切り：塗装溶融55％ｱﾙﾐﾆｳﾑ-亜鉛合金ﾒｯｷ鋼板 t=1.0 | ｍ | 23.8 |  | #REF!
7 | 白老ＩＣトールゲート新築工事 | 1 | 建築工事 | 7 | 屋根及びとい工事 | 11 | 軒樋：塩ビ製 W=264（既製品） | ｍ | 53.6 |  | #REF!
7 | 白老ＩＣトールゲート新築工事 | 1 | 建築工事 | 7 | 屋根及びとい工事 | 12 | 軒樋取付下地 FB-25*3 ＠600 | ヶ所 | 90 |  | #REF!
7 | 白老ＩＣトールゲート新築工事 | 1 | 建築工事 | 7 | 屋根及びとい工事 | 13 | 竪樋：VP管 φ100（ｶﾗｰ） | ｍ | 32.4 |  | #REF!
7 | 白老ＩＣトールゲート新築工事 | 1 | 建築工事 | 7 | 屋根及びとい工事 | 14 | 落し口 塩ビ製 φ100 | ヶ所 | 4 |  | #REF!
7 | 白老ＩＣトールゲート新築工事 | 1 | 建築工事 | 7 | 屋根及びとい工事 | 15 | 軒樋下：ｹｲ酸ｶﾙｼｳﾑ板 t=12 | ｍ2 | 14.5 |  | #REF!
7 | 白老ＩＣトールゲート新築工事 | 1 | 建築工事 | 7 | 屋根及びとい工事 | 16 | 軒樋下：断熱材 t=10 | ｍ2 | 14.5 |  | #REF!
7 | 白老ＩＣトールゲート新築工事 | 1 | 建築工事 | 8 | 金属工事 | 1 | 笠木：ｱﾙﾐ亜鉛合金ﾒｯｷ鋼板 W=175 t=1.2 | ｍ | 77.4 |  | #REF!
7 | 白老ＩＣトールゲート新築工事 | 1 | 建築工事 | 8 | 金属工事 | 2 | 幕板外側：ｱﾙﾐ亜鉛合金ﾒｯｷ鋼板 H=900 t=1.2 | ｍ | 77.4 |  | #REF!
7 | 白老ＩＣトールゲート新築工事 | 1 | 建築工事 | 8 | 金属工事 | 3 | 下端：ｱﾙﾐ亜鉛合金ﾒｯｷ鋼板 W=175 t=1.2 | ｍ | 77.4 |  | #REF!
7 | 白老ＩＣトールゲート新築工事 | 1 | 建築工事 | 8 | 金属工事 | 4 | 幕板内側：塗装溶融55％アルミニウム-亜鉛合金メッキ鋼板 t=1.2 | ｍ | 76 |  | #REF!
7 | 白老ＩＣトールゲート新築工事 | 1 | 建築工事 | 8 | 金属工事 | 5 | ﾀﾗｯﾌﾟ 丸型鋼管φ76.3（亜鉛ﾒｯｷ）（基礎共） | ヶ所 | 1 |  | #REF!
7 | 白老ＩＣトールゲート新築工事 | 1 | 建築工事 | 8 | 金属工事 | 6 | 信号灯(1灯用)下地補強 | ヶ所 | 4 |  | #REF!
7 | 白老ＩＣトールゲート新築工事 | 1 | 建築工事 | 9 | 塗装工事 | 1 | DP塗装 鉄鋼面（1級） | ｍ2 | 869 |  | #REF!
7 | 白老ＩＣトールゲート新築工事 | 1 | 建築工事 | 9 | 塗装工事 | 2 | 重防食塗装 鉄鋼面 基礎廻り | ｍ2 | 16.6 |  | #REF!
7 | 白老ＩＣトールゲート新築工事 | 1 | 建築工事 | 11 | 雑工事 | 1 | ｲﾝﾀｰﾁｪﾝｼﾞ料金所表示板 1700*5500（再取付） | ヶ所 | 2 |  | #REF!
7 | 白老ＩＣトールゲート新築工事 | 1 | 建築工事 | 11 | 雑工事 | 2 | ｲﾝﾀｰﾁｪﾝｼﾞ料金所表示板架台 1670*5000 | ヶ所 | 2 |  | #REF!
7 | 白老ＩＣトールゲート新築工事 | 2 | 電気設備工事 | 1 | 電灯設備工事 | 1 | 投光器取付工 | 台 | 18 |  | #REF!
7 | 白老ＩＣトールゲート新築工事 | 2 | 電気設備工事 | 1 | 電灯設備工事 | 2 | ﾀﾝﾌﾞﾗｽｲｯﾁ 1P15Ax1 新金属ﾌﾟﾚｰﾄ | 個 | 1 |  | #REF!
7 | 白老ＩＣトールゲート新築工事 | 2 | 電気設備工事 | 1 | 電灯設備工事 | 3 | 自動点滅器 | 個 | 1 |  | #REF!
7 | 白老ＩＣトールゲート新築工事 | 2 | 電気設備工事 | 1 | 電灯設備工事 | 4 | 埋込ｺﾝｾﾝﾄ 2P15Ax1 接地端子付 新金属ﾌﾟﾚｰﾄ | 個 | 4 |  | #REF!
7 | 白老ＩＣトールゲート新築工事 | 2 | 電気設備工事 | 1 | 電灯設備工事 | 5 | 露出ｽｲｯﾁﾎﾞｯｸｽ 1個用1方出 | 個 | 6 |  | #REF!
7 | 白老ＩＣトールゲート新築工事 | 2 | 電気設備工事 | 1 | 電灯設備工事 | 6 | ﾌﾟﾙﾎﾞｯｸｽ 屋外露出 150ロ×100 （溶融亜鉛めっき-WP） | 個 | 4 |  | #REF!
7 | 白老ＩＣトールゲート新築工事 | 2 | 電気設備工事 | 1 | 電灯設備工事 | 7 | 樹脂製ｱｳﾄﾚｯﾄﾎﾞｯｸｽＣ付 | 個 | 2 |  | #REF! |  | #REF!
7 | 白老ＩＣトールゲート新築工事 | 2 | 電気設備工事 | 1 | 電灯設備工事 | 8 | 軒樋ﾋｰﾀｰ（ｼｰﾄﾀｲﾌﾟ） W＝150 L＝1000 50W | 枚 | 4 |  | #REF!
7 | 白老ＩＣトールゲート新築工事 | 2 | 電気設備工事 | 1 | 電灯設備工事 | 9 | 縦樋ﾋｰﾀｰ(ｹｰﾌﾞﾙﾀｲﾌﾟ) 8.0m(240W) | 本 | 4 |  | #REF!
7 | 白老ＩＣトールゲート新築工事 | 2 | 電気設備工事 | 1 | 電灯設備工事 | 10 | ｹｰﾌﾞﾙﾗｯｸ W＝300 蓋付き | ｍ | 69 |  | #REF!
7 | 白老ＩＣトールゲート新築工事 | 2 | 電気設備工事 | 1 | 電灯設備工事 | 11 | 配線工 屋外管内 VVF2.0-3C | ｍ | 77 |  | #REF!
7 | 白老ＩＣトールゲート新築工事 | 2 | 電気設備工事 | 1 | 電灯設備工事 | 12 | 配線工 屋外管内 CV3.5sq-3C | ｍ | 4 |  | #REF!
7 | 白老ＩＣトールゲート新築工事 | 2 | 電気設備工事 | 1 | 電灯設備工事 | 13 | 配線工 屋外ﾗｯｸ VVF2.0-3C | ｍ | 145 |  | #REF!
7 | 白老ＩＣトールゲート新築工事 | 2 | 電気設備工事 | 1 | 電灯設備工事 | 14 | 配線工 屋外ﾗｯｸ CV3.5sq-3C | ｍ | 169 |  | #REF!
7 | 白老ＩＣトールゲート新築工事 | 2 | 電気設備工事 | 1 | 電灯設備工事 | 15 | 配線工 屋外ﾋﾟｯﾄ VVF2.0-3C | ｍ | 172 |  | #REF! |  | #REF!
7 | 白老ＩＣトールゲート新築工事 | 2 | 電気設備工事 | 1 | 電灯設備工事 | 16 | 配線工 屋外ﾋﾟｯﾄ CV3.5sq-3C | ｍ | 81 |  | #REF!
7 | 白老ＩＣトールゲート新築工事 | 2 | 電気設備工事 | 1 | 電灯設備工事 | 17 | 配管工 屋外露出 厚鋼電線管 G22 | ｍ | 71 |  | #REF!
7 | 白老ＩＣトールゲート新築工事 | 2 | 電気設備工事 | 1 | 電灯設備工事 | 18 | 配管工 屋外露出 厚鋼電線管 G28 | ｍ | 6 |  | #REF!
7 | 白老ＩＣトールゲート新築工事 | 2 | 電気設備工事 | 1 | 電灯設備工事 | 19 | 配管工 屋外露出 厚鋼電線管 G36 | ｍ | 2 |  | #REF!
7 | 白老ＩＣトールゲート新築工事 | 2 | 電気設備工事 | 1 | 電灯設備工事 | 20 | 配管工 屋外露出 厚鋼電線管 G42 | ｍ | 4 |  | #REF!
8 | 白老ＩＣアイランド改修工事 | 1 | 建築工事 | 1 | 仮設工事 | 1 | 墨出し | ｍ2 | 19 |  | #REF!
8 | 白老ＩＣアイランド改修工事 | 1 | 建築工事 | 1 | 仮設工事 | 2 | 養生 | ｍ2 | 20.5 |  | #REF!
8 | 白老ＩＣアイランド改修工事 | 1 | 建築工事 | 1 | 仮設工事 | 3 | 清掃片付け | ｍ2 | 20.5 |  | #REF!
8 | 白老ＩＣアイランド改修工事 | 1 | 建築工事 | 2 | 土工事 | 1 | 根切 人力 | ｍ3 | 2.3 |  | #REF!
8 | 白老ＩＣアイランド改修工事 | 1 | 建築工事 | 2 | 土工事 | 2 | 埋戻し 人力 場内堆積土 | ｍ3 | 1.1 |  | #REF!
8 | 白老ＩＣアイランド改修工事 | 1 | 建築工事 | 2 | 土工事 | 3 | 残土処分 場外搬出 | ｍ3 | 1.2 |  | #REF! |  | #REF!
8 | 白老ＩＣアイランド改修工事 | 1 | 建築工事 | 2 | 土工事 | 4 | 杭間ざらい | 本 | 6 |  | #REF!
8 | 白老ＩＣアイランド改修工事 | 1 | 建築工事 | 2 | 土工事 | 5 | 切込砕石 0～40 土間下 | ｍ3 | 0.7 |  | #REF!
8 | 白老ＩＣアイランド改修工事 | 1 | 建築工事 | 3 | コンクリート工事 | 1 | 土間ｺﾝｸﾘｰﾄ t=120 FC18+S SL15 | ｍ3 | 1.9 |  | #REF!
8 | 白老ＩＣアイランド改修工事 | 1 | 建築工事 | 3 | コンクリート工事 | 2 | 土間ｺﾝｸﾘｰﾄ t=330 FC18+S SL15 | ｍ3 | 4 |  | #REF! |  | #REF!
8 | 白老ＩＣアイランド改修工事 | 1 | 建築工事 | 3 | コンクリート工事 | 3 | ﾎﾟﾝﾌﾟ圧送基本料 50㎥未満 | 回 | 4 |  | #REF!
8 | 白老ＩＣアイランド改修工事 | 1 | 建築工事 | 3 | コンクリート工事 | 4 | ﾎﾟﾝﾌﾟ圧送料 50㎥未満 | ｍ3 | 5.9 |  | #REF!
8 | 白老ＩＣアイランド改修工事 | 1 | 建築工事 | 3 | コンクリート工事 | 5 | 打放型枠 地上部 | ｍ2 | 7.7 |  | #REF!
8 | 白老ＩＣアイランド改修工事 | 1 | 建築工事 | 3 | コンクリート工事 | 6 | 型枠運搬費 | ｍ2 | 7.7 |  | #REF!
8 | 白老ＩＣアイランド改修工事 | 1 | 建築工事 | 4 | 鉄筋工事 | 1 | ﾜｲﾔｰﾒｯｼｭ φ6-150×150 | ｍ2 | 27.6 |  | #REF!
8 | 白老ＩＣアイランド改修工事 | 1 | 建築工事 | 5 | 金属工事 | 2 | 配線ﾋﾟｯﾄ蓋 枠共 亜鉛ﾒｯｷ CPL-3.2 Ｗ=450 | ｍ | 0.5 |  | #REF!
8 | 白老ＩＣアイランド改修工事 | 1 | 建築工事 | 5 | 金属工事 | 3 | 配線ﾋﾟｯﾄ蓋 枠共 亜鉛ﾒｯｷ CPL-3.2 Ｗ=350 | ｍ | 3.9 |  | #REF!
8 | 白老ＩＣアイランド改修工事 | 1 | 建築工事 | 5 | 金属工事 | 4 | 配線ﾋﾟｯﾄ蓋 枠共 亜鉛ﾒｯｷ CPL-3.2 Ｗ=300 | ｍ | 0.5 |  | #REF!
8 | 白老ＩＣアイランド改修工事 | 1 | 建築工事 | 5 | 金属工事 | 5 | 配線ﾋﾟｯﾄ蓋 枠共 亜鉛ﾒｯｷ CPL-3.2 Ｗ=250 | ｍ | 5.9 |  | #REF!
8 | 白老ＩＣアイランド改修工事 | 1 | 建築工事 | 6 | 左官工事 | 1 | 床：ｺﾝｸﾘｰﾄ金ｺﾞﾃ | ｍ2 | 12.2 |  | #REF!
8 | 白老ＩＣアイランド改修工事 | 1 | 建築工事 | 6 | 左官工事 | 2 | 床:ﾓﾙﾀﾙ金ｺﾞﾃ ﾋﾟｯﾄ t=30 | ｍ2 | 4.7 |  | #REF!
8 | 白老ＩＣアイランド改修工事 | 1 | 建築工事 | 6 | 左官工事 | 3 | ｺﾝｸﾘｰﾄ打放し面補修 | ｍ2 | 7.7 |  | #REF!
8 | 白老ＩＣアイランド改修工事 | 1 | 建築工事 | 7 | とりこわし工事 | 1 | ｺﾝｸﾘｰﾄｶｯﾀｰ入れ | ｍ | 40.1 |  | #REF! |  | #REF!
8 | 白老ＩＣアイランド改修工事 | 1 | 建築工事 | 7 | とりこわし工事 | 2 | ｺﾝｸﾘｰﾄ撤去 ﾊﾝﾄﾞﾌﾞﾚｰｶｰ | ｍ3 | 7.1 |  | #REF!
8 | 白老ＩＣアイランド改修工事 | 1 | 建築工事 | 7 | とりこわし工事 | 3 | 配線ﾋﾟｯﾄ蓋 撤去 GRC板 Ｗ=450 | ｍ | 2.8 |  | #REF!
8 | 白老ＩＣアイランド改修工事 | 1 | 建築工事 | 7 | とりこわし工事 | 4 | 配線ﾋﾟｯﾄ蓋 撤去 GRC板 Ｗ=350 | ｍ | 2.4 |  | #REF!
8 | 白老ＩＣアイランド改修工事 | 1 | 建築工事 | 7 | とりこわし工事 | 5 | 配線ﾋﾟｯﾄ蓋 撤去 GRC板 Ｗ=270 | ｍ | 0.6 |  | #REF!
8 | 白老ＩＣアイランド改修工事 | 1 | 建築工事 | 7 | とりこわし工事 | 6 | 料金ﾌﾞｰｽ 撤去 | ヶ所 | 1 |  | #REF!
8 | 白老ＩＣアイランド改修工事 | 1 | 建築工事 | 7 | とりこわし工事 | 7 | 発生材積込費 ｺﾝｸﾘｰﾄ類（有筋） | ｍ3 | 7.1 |  | #REF!
8 | 白老ＩＣアイランド改修工事 | 1 | 建築工事 | 7 | とりこわし工事 | 8 | 発生材積込費 ｺﾝｸﾘｰﾄ類（無筋） | ｍ3 | 0.1 |  | #REF!
8 | 白老ＩＣアイランド改修工事 | 1 | 建築工事 | 7 | とりこわし工事 | 9 | 発生材積込費 混合廃棄物 | ｍ3 | 12.3 |  | #REF!
8 | 白老ＩＣアイランド改修工事 | 1 | 建築工事 | 7 | とりこわし工事 | 10 | 発生材運搬費 ｺﾝｸﾘｰﾄ類（有筋） | 回 | 2 |  | #REF!
8 | 白老ＩＣアイランド改修工事 | 1 | 建築工事 | 7 | とりこわし工事 | 11 | 発生材運搬費 ｺﾝｸﾘｰﾄ類（無筋） | 回 | 1 |  | #REF! |  | #REF!
8 | 白老ＩＣアイランド改修工事 | 1 | 建築工事 | 7 | とりこわし工事 | 12 | 発生材運搬費 混合廃棄物 | 回 | 1 |  | #REF!
8 | 白老ＩＣアイランド改修工事 | 1 | 建築工事 | 7 | とりこわし工事 | 13 | 発生材処分費 ｺﾝｸﾘｰﾄ類（有筋） | t | 16.9 |  | #REF!
8 | 白老ＩＣアイランド改修工事 | 1 | 建築工事 | 7 | とりこわし工事 | 14 | 発生材処分費 ｺﾝｸﾘｰﾄ類（無筋） | t | 0.1 |  | #REF!
8 | 白老ＩＣアイランド改修工事 | 1 | 建築工事 | 7 | とりこわし工事 | 15 | 発生材処分費 混合廃棄物 | t | 1.4 |  | #REF!
8 | 白老ＩＣアイランド改修工事 | 2 | 電気設備工事 | 1 | 支障移転工事（融雪設備） | 1 | 配線撤去工 屋外管内 CV38sq-3C（再使用有） | ｍ | 8.9 |  | #REF!
8 | 白老ＩＣアイランド改修工事 | 2 | 電気設備工事 | 1 | 支障移転工事（融雪設備） | 2 | 配線撤去工 屋外ﾋﾟｯﾄ RHVV5.5sq（再使用有） | ｍ | 3 |  | #REF!
8 | 白老ＩＣアイランド改修工事 | 2 | 電気設備工事 | 1 | 支障移転工事（融雪設備） | 3 | 移設据付工（仮設） RH分電盤（L-1） | 面 | 1 |  | #REF!
8 | 白老ＩＣアイランド改修工事 | 2 | 電気設備工事 | 1 | 支障移転工事（融雪設備） | 4 | 仮設配管工 屋外転がし PF36(3) | ｍ | 4 |  | #REF!
8 | 白老ＩＣアイランド改修工事 | 2 | 電気設備工事 | 1 | 支障移転工事（融雪設備） | 5 | 仮設配管工 屋外転がし PF42(1) | ｍ | 1.2 |  | #REF!
8 | 白老ＩＣアイランド改修工事 | 2 | 電気設備工事 | 1 | 支障移転工事（融雪設備） | 6 | 仮設配線工 屋外管内 CV38sq-3C（再使用） | ｍ | 8.9 |  | #REF!
8 | 白老ＩＣアイランド改修工事 | 2 | 電気設備工事 | 1 | 支障移転工事（融雪設備） | 7 | 仮設配線工 屋外PF管内 CV38sq-3C | ｍ | 2.2 |  | #REF!
8 | 白老ＩＣアイランド改修工事 | 2 | 電気設備工事 | 1 | 支障移転工事（融雪設備） | 8 | 仮設配線工 屋外PF管内 RHVV5.5sq×16本（再使用） | ｍ | 5 |  | #REF!
8 | 白老ＩＣアイランド改修工事 | 2 | 電気設備工事 | 1 | 支障移転工事（融雪設備） | 9 | 移設据付工（本設） RH分電盤（L-1）（再使用） | 面 | 1 |  | #REF!
8 | 白老ＩＣアイランド改修工事 | 2 | 電気設備工事 | 1 | 支障移転工事（融雪設備） | 10 | 仮設配管撤去工 屋外転がし PF36(3) | ｍ | 4 |  | #REF!
8 | 白老ＩＣアイランド改修工事 | 2 | 電気設備工事 | 1 | 支障移転工事（融雪設備） | 11 | 仮設配管撤去工 屋外転がし PF42(1) | ｍ | 1.2 |  | #REF!
8 | 白老ＩＣアイランド改修工事 | 2 | 電気設備工事 | 1 | 支障移転工事（融雪設備） | 12 | 仮設配線撤去工 屋外PF管内 CV38sq-3C | ｍ | 2.2 |  | #REF!
8 | 白老ＩＣアイランド改修工事 | 2 | 電気設備工事 | 1 | 支障移転工事（融雪設備） | 13 | 仮設配線撤去工 屋外PF管内 RHVV5.5sq（再使用） | ｍ | 5 |  | #REF!
8 | 白老ＩＣアイランド改修工事 | 2 | 電気設備工事 | 1 | 支障移転工事（融雪設備） | 14 | 配線工 屋外ピット CV38sq-3C（再使用） | ｍ | 2.2 |  | #REF!
8 | 白老ＩＣアイランド改修工事 | 2 | 電気設備工事 | 1 | 支障移転工事（融雪設備） | 15 | 配線工 屋外ピット RHVV5.5sq（再使用） | ｍ | 5 |  | #REF!
8 | 白老ＩＣアイランド改修工事 | 2 | 電気設備工事 | 2 | 支障移転工事（ETC設備） | 1 | 仮設門柱設置工 | ヶ所 | 1 |  | #REF!
8 | 白老ＩＣアイランド改修工事 | 3 | 機械設備工事 | 1 | 給水設備工事 | 1 | 散水栓 T28UNH13 | 個 | 1 |  | #REF!
8 | 白老ＩＣアイランド改修工事 | 3 | 機械設備工事 | 1 | 給水設備工事 | 2 | 散水栓BOX 鋳鉄製 | 個 | 1 |  | #REF!
8 | 白老ＩＣアイランド改修工事 | 3 | 機械設備工事 | 1 | 給水設備工事 | 3 | 既設配管接続 樹脂管類 20A 保温無 | ヶ所 | 1 |  | #REF!
8 | 白老ＩＣアイランド改修工事 | 3 | 機械設備工事 | 2 | 排水設備工事 | 1 | 排水 硬質ﾎﾟﾘ塩化ﾋﾞﾆﾙ管(VP) 埋設配管 50A | ｍ | 5 |  | #REF!
8 | 白老ＩＣアイランド改修工事 | 3 | 機械設備工事 | 2 | 排水設備工事 | 2 | 排水 硬質ﾎﾟﾘ塩化ﾋﾞﾆﾙ管(VP) 埋設配管 100A | ｍ | 13 |  | #REF!
8 | 白老ＩＣアイランド改修工事 | 3 | 機械設備工事 | 2 | 排水設備工事 | 3 | 既設配管接続 樹脂管類 30A 保温無 | ヶ所 | 1 |  | #REF!
8 | 白老ＩＣアイランド改修工事 | 3 | 機械設備工事 | 2 | 排水設備工事 | 4 | 既設配管接続 樹脂管類 50A 保温無 | ヶ所 | 4 |  | #REF!
8 | 白老ＩＣアイランド改修工事 | 3 | 機械設備工事 | 2 | 排水設備工事 | 5 | 既設配管接続 樹脂管類 100A 保温無 | ヶ所 | 3 |  | #REF!
8 | 白老ＩＣアイランド改修工事 | 3 | 機械設備工事 | 2 | 排水設備工事 | 6 | 既設配管接続 樹脂管類 125A 保温無 | ヶ所 | 2 |  | #REF!
8 | 白老ＩＣアイランド改修工事 | 3 | 機械設備工事 | 2 | 排水設備工事 | 7 | 床上掃除口 COC100 | 個 | 4 |  | #REF!
8 | 白老ＩＣアイランド改修工事 | 3 | 機械設備工事 | 2 | 排水設備工事 | 8 | 排水目皿 D50 | 個 | 1 |  | #REF!
8 | 白老ＩＣアイランド改修工事 | 3 | 機械設備工事 | 2 | 排水設備工事 | 9 | ため桝 塩ﾋﾞ 90L 100-150 769H （塩ﾋﾞ蓋-150φ） | 組 | 1 |  | #REF!
8 | 白老ＩＣアイランド改修工事 | 3 | 機械設備工事 | 2 | 排水設備工事 | 10 | ため桝 塩ﾋﾞ YW 150-300 832H （塩ﾋﾞ蓋-300φ） | 組 | 1 |  | #REF!
8 | 白老ＩＣアイランド改修工事 | 3 | 機械設備工事 | 2 | 排水設備工事 | 11 | 配管用 根切り(人力) | ｍ3 | 0.7 |  | #REF!
8 | 白老ＩＣアイランド改修工事 | 3 | 機械設備工事 | 2 | 排水設備工事 | 12 | 配管用 埋戻し(人力) | ｍ3 | 0.1 |  | #REF!
8 | 白老ＩＣアイランド改修工事 | 3 | 機械設備工事 | 2 | 排水設備工事 | 13 | 配管用 保護土(山砂)(人力) | ｍ3 | 2.1 |  | #REF!
8 | 白老ＩＣアイランド改修工事 | 3 | 機械設備工事 | 2 | 排水設備工事 | 14 | 配管用 残土処分(場内敷均し)(人力) | ｍ3 | 0.7 |  | #REF!
8 | 白老ＩＣアイランド改修工事 | 3 | 機械設備工事 | 2 | 排水設備工事 | 15 | 土工機械運転 ﾀﾝﾊﾟ60～80kg | 日 | 2 |  | #REF!
8 | 白老ＩＣアイランド改修工事 | 3 | 機械設備工事 | 2 | 排水設備工事 | 16 | 砕石撤去 | ｍ3 | 0.2 |  | #REF!
8 | 白老ＩＣアイランド改修工事 | 3 | 機械設備工事 | 2 | 排水設備工事 | 17 | 砕石復旧 | ｍ3 | 0.2 |  | #REF!
8 | 白老ＩＣアイランド改修工事 | 3 | 機械設備工事 | 3 | 空気調和設備工事 | 1 | 配管用炭素鋼鋼管（白）継手 ﾌﾟﾗｸﾞ 15A | 個 | 1 |  | #REF!
8 | 白老ＩＣアイランド改修工事 | 3 | 機械設備工事 | 4 | 換気設備工事 | 1 | 硬質ﾎﾟﾘ塩化ﾋﾞﾆﾙ管(VP)継手 ｷｬｯﾌﾟ 150A | 個 | 1 |  | #REF!
8 | 白老ＩＣアイランド改修工事 | 3 | 機械設備工事 | 4 | 換気設備工事 | 2 | 硬質ﾎﾟﾘ塩化ﾋﾞﾆﾙ管(VP)継手 ｷｬｯﾌﾟ 300A | 個 | 1 |  | #REF!
8 | 白老ＩＣアイランド改修工事 | 3 | 機械設備工事 | 5 | 給水設備撤去工事 | 1 | 散水栓BOX撤去 鋳鉄製 埋込用 | 個 | 1 |  | #REF!
8 | 白老ＩＣアイランド改修工事 | 3 | 機械設備工事 | 5 | 給水設備撤去工事 | 2 | 既設配管切断 鋼管類 20A 保温無 | ヶ所 | 1 |  | #REF!
8 | 白老ＩＣアイランド改修工事 | 3 | 機械設備工事 | 6 | 排水設備撤去工事 | 1 | 配管撤去工 埋設 排水 水配管用亜鉛めっき鋼管(SGPW) 50A | ｍ | 7 |  | #REF!
8 | 白老ＩＣアイランド改修工事 | 3 | 機械設備工事 | 6 | 排水設備撤去工事 | 2 | 配管撤去工 埋設 排水 水配管用亜鉛めっき鋼管(SGPW) 125A | ｍ | 1 |  | #REF!
8 | 白老ＩＣアイランド改修工事 | 3 | 機械設備工事 | 6 | 排水設備撤去工事 | 3 | 既設配管切断 鋼管類 32A 保温無 | ヶ所 | 1 |  | #REF!
8 | 白老ＩＣアイランド改修工事 | 3 | 機械設備工事 | 6 | 排水設備撤去工事 | 4 | 既設配管切断 鋼管類 50A 保温無 | ヶ所 | 5 |  | #REF!
8 | 白老ＩＣアイランド改修工事 | 3 | 機械設備工事 | 6 | 排水設備撤去工事 | 5 | 既設配管切断 鋼管類 125A 保温無 | ヶ所 | 2 |  | #REF!
8 | 白老ＩＣアイランド改修工事 | 3 | 機械設備工事 | 7 | 空気調和設備撤去工事 | 1 | 既設配管切断 鋼管類 15A 保温無 | ヶ所 | 2 |  | #REF!
8 | 白老ＩＣアイランド改修工事 | 3 | 機械設備工事 | 8 | 換気設備撤去工事 | 1 | 撤去工 AK-1 ｴｱｶｰﾃﾝ 横型ｴｱｶｰﾃﾝ | 台 | 1 |  | #REF!
8 | 白老ＩＣアイランド改修工事 | 3 | 機械設備工事 | 8 | 換気設備撤去工事 | 2 | 配管撤去工 屋外架空 給気 硬質ﾎﾟﾘ塩化ﾋﾞﾆﾙ管(VP) 150A | ｍ | 2 |  | #REF!
8 | 白老ＩＣアイランド改修工事 | 3 | 機械設備工事 | 8 | 換気設備撤去工事 | 3 | 配管撤去工 屋外架空 給気 硬質ﾎﾟﾘ塩化ﾋﾞﾆﾙ管(VP) 300A | ｍ | 19 |  | #REF!
8 | 白老ＩＣアイランド改修工事 | 3 | 機械設備工事 | 8 | 換気設備撤去工事 | 4 | 既設配管切断 樹脂管類 150A 保温無 | ヶ所 | 2 |  | #REF!
8 | 白老ＩＣアイランド改修工事 | 3 | 機械設備工事 | 8 | 換気設備撤去工事 | 5 | 既設配管切断 樹脂管類 300A 保温無 | ヶ所 | 1 |  | #REF!
9 | 白老ＩＣトールゲート上屋解体工事 | 1 | 建築工事 | 1 | 仮設工事 | 1 | 外部足場(妻面) 枠組3ヶ月 | ｍ2 | 76.3 |  | #REF!
9 | 白老ＩＣトールゲート上屋解体工事 | 1 | 建築工事 | 1 | 仮設工事 | 2 | 最上部安全手摺 枠組3ヶ月 | ｍ2 | 12 |  | #REF!
9 | 白老ＩＣトールゲート上屋解体工事 | 1 | 建築工事 | 1 | 仮設工事 | 3 | 防炎ｼｰﾄ養生 | ｍ2 | 76.3 |  | #REF!
9 | 白老ＩＣトールゲート上屋解体工事 | 1 | 建築工事 | 1 | 仮設工事 | 4 | 清掃片付け | ｍ2 | 342 |  | #REF!
9 | 白老ＩＣトールゲート上屋解体工事 | 1 | 建築工事 | 1 | 仮設工事 | 5 | 揚重機 （ｵｰﾙﾃﾚｰﾝｸﾚｰﾝ350～400t）回送費(夜間) | 式 | 1 |  | #REF!
9 | 白老ＩＣトールゲート上屋解体工事 | 1 | 建築工事 | 1 | 仮設工事 | 6 | 揚重機 （ｵｰﾙﾃﾚｰﾝｸﾚｰﾝ350～400t）(夜間) | 式 | 1 |  | #REF!
9 | 白老ＩＣトールゲート上屋解体工事 | 1 | 建築工事 | 1 | 仮設工事 | 7 | 仮設支保工設置工事 | ｍ2 | 285 |  | #REF! | 5/6レーン分
9 | 白老ＩＣトールゲート上屋解体工事 | 1 | 建築工事 | 1 | 仮設工事 | 8 | 仮設支保工設置工事(夜間) | ｍ2 | 57 |  | #REF! | 1/6レーン分 L-2
9 | 白老ＩＣトールゲート上屋解体工事 | 1 | 建築工事 | 1 | 仮設工事 | 9 | 仮設支保工用飛散防止シート | ｍ2 | 631 |  | #REF!
9 | 白老ＩＣトールゲート上屋解体工事 | 1 | 建築工事 | 1 | 仮設工事 | 10 | 仮設支保工用防炎シート | ｍ2 | 49.7 |  | #REF!
9 | 白老ＩＣトールゲート上屋解体工事 | 1 | 建築工事 | 1 | 仮設工事 | 11 | 鋼板養生 | ヶ所 | 2 |  | #REF!
9 | 白老ＩＣトールゲート上屋解体工事 | 1 | 建築工事 | 1 | 仮設工事 | 12 | 交通規制工(3) | 回 | 11 |  | #REF!
9 | 白老ＩＣトールゲート上屋解体工事 | 1 | 建築工事 | 1 | 仮設工事 | 13 | 交通規制工(3)(夜間) | 回 | 2 |  | #REF!
9 | 白老ＩＣトールゲート上屋解体工事 | 1 | 建築工事 | 1 | 仮設工事 | 14 | 交通規制工(4)(夜間) | 回 | 3 |  | #REF!
9 | 白老ＩＣトールゲート上屋解体工事 | 1 | 建築工事 | 1 | 仮設工事 | 15 | 交通規制工(5)(夜間) | 回 | 3 |  | #REF!
9 | 白老ＩＣトールゲート上屋解体工事 | 1 | 建築工事 | 1 | 仮設工事 | 16 | 交通規制工(6)(夜間) | 回 | 3 |  | #REF!
9 | 白老ＩＣトールゲート上屋解体工事 | 1 | 建築工事 | 1 | 仮設工事 | 17 | 養生（ﾚｰﾝ上機器類） | ｍ2 | 342 |  | #REF!
9 | 白老ＩＣトールゲート上屋解体工事 | 1 | 建築工事 | 1 | 仮設工事 | 18 | 高所作業車 | 台 | 11 |  | #REF!
9 | 白老ＩＣトールゲート上屋解体工事 | 1 | 建築工事 | 1 | 仮設工事 | 19 | 高所作業車(夜間) | 台 | 11 |  | #REF!
9 | 白老ＩＣトールゲート上屋解体工事 | 1 | 建築工事 | 1 | 仮設工事 | 20 | 規制機材費 | 式 | 1 |  | #REF! |  | #REF!
9 | 白老ＩＣトールゲート上屋解体工事 | 1 | 建築工事 | 1 | 仮設工事 | 21 | 交通監視員 | 人 | 11 |  | #REF!
9 | 白老ＩＣトールゲート上屋解体工事 | 1 | 建築工事 | 1 | 仮設工事 | 22 | 交通監視員(夜間) | 人 | 11 |  | #REF!
9 | 白老ＩＣトールゲート上屋解体工事 | 1 | 建築工事 | 2 | とりこわし工事 | 1 | PC柱撤去 TH+450より上部(夜間) | ヶ所 | 3 |  | #REF!
9 | 白老ＩＣトールゲート上屋解体工事 | 1 | 建築工事 | 2 | とりこわし工事 | 2 | PC屋根撤去 一般部(夜間) | ヶ所 | 12 |  | #REF! |  | #REF!
9 | 白老ＩＣトールゲート上屋解体工事 | 1 | 建築工事 | 2 | とりこわし工事 | 3 | PC屋根撤去 柱接合部(夜間) | ヶ所 | 6 |  | #REF!
9 | 白老ＩＣトールゲート上屋解体工事 | 1 | 建築工事 | 2 | とりこわし工事 | 4 | 屋根：ｼｰﾄ防水撤去 | ｍ2 | 342 |  | #REF!
9 | 白老ＩＣトールゲート上屋解体工事 | 1 | 建築工事 | 2 | とりこわし工事 | 5 | 笠木撤去 ｱﾙﾐ製W=150 | ｍ | 88.4 |  | #REF!
9 | 白老ＩＣトールゲート上屋解体工事 | 1 | 建築工事 | 2 | とりこわし工事 | 6 | ｽﾁｰﾙﾀﾗｯﾌﾟ撤去 | ヶ所 | 1 |  | #REF!
9 | 白老ＩＣトールゲート上屋解体工事 | 1 | 建築工事 | 2 | とりこわし工事 | 7 | ｽﾃﾝﾚｽﾀﾞｸﾄ撤去 t=1.5 W=150 | ｍ | 30 |  | #REF!
9 | 白老ＩＣトールゲート上屋解体工事 | 1 | 建築工事 | 2 | とりこわし工事 | 8 | ﾙｰﾌﾄﾞﾚﾝ撤去 鋳鉄製100φ | ヶ所 | 3 |  | #REF!
9 | 白老ＩＣトールゲート上屋解体工事 | 1 | 建築工事 | 2 | とりこわし工事 | 9 | ﾜｲﾔｰｿｰｲﾝｸﾞ工(夜間) | ｍ2 | 73.5 |  | #REF!
9 | 白老ＩＣトールゲート上屋解体工事 | 1 | 建築工事 | 2 | とりこわし工事 | 10 | ｲﾝﾀｰﾁｪﾝｼﾞ名称板（反射板）一時撤去 1700*5500(夜間) | ヶ所 | 2 |  | #REF!
9 | 白老ＩＣトールゲート上屋解体工事 | 1 | 建築工事 | 2 | とりこわし工事 | 11 | ｲﾝﾀｰﾁｪﾝｼﾞ名称板取付用架台撤去 1670*5000(夜間) | ヶ所 | 2 |  | #REF!
9 | 白老ＩＣトールゲート上屋解体工事 | 1 | 建築工事 | 2 | とりこわし工事 | 12 | 発生材積込費 ｺﾝｸﾘｰﾄ類（有筋）(夜間) | ｍ3 | 95.2 |  | #REF! |  | #REF!
9 | 白老ＩＣトールゲート上屋解体工事 | 1 | 建築工事 | 2 | とりこわし工事 | 13 | 発生材積込費 金属類(夜間) | ｍ3 | 27.6 |  | #REF!
9 | 白老ＩＣトールゲート上屋解体工事 | 1 | 建築工事 | 2 | とりこわし工事 | 14 | 発生材積込費 廃ﾌﾟﾗｽﾁｯｸ(夜間) | ｍ3 | 1 |  | #REF!
9 | 白老ＩＣトールゲート上屋解体工事 | 1 | 建築工事 | 2 | とりこわし工事 | 15 | 発生材運搬費 20t車 ｺﾝｸﾘｰﾄ類（有筋）(夜間) | 回 | 12 |  | #REF!
9 | 白老ＩＣトールゲート上屋解体工事 | 1 | 建築工事 | 2 | とりこわし工事 | 16 | 発生材運搬費 2t車 金属類(夜間) | 回 | 1 |  | #REF!
9 | 白老ＩＣトールゲート上屋解体工事 | 1 | 建築工事 | 2 | とりこわし工事 | 17 | 発生材運搬費 2t車 廃ﾌﾟﾗｽﾁｯｸ(夜間) | 回 | 1 |  | #REF!
9 | 白老ＩＣトールゲート上屋解体工事 | 1 | 建築工事 | 2 | とりこわし工事 | 18 | 発生材処分費 ｺﾝｸﾘｰﾄ類（有筋）(夜間) | t | 229 |  | #REF!
9 | 白老ＩＣトールゲート上屋解体工事 | 1 | 建築工事 | 2 | とりこわし工事 | 19 | 発生材処分費 廃ﾌﾟﾗｽﾁｯｸ(夜間) | t | 0.7 |  | #REF!
9 | 白老ＩＣトールゲート上屋解体工事 | 1 | 建築工事 | 2 | とりこわし工事 | 20 | 発生材処分費（ｽｸﾗｯﾌﾟ） 金属類（鉄くず）H1等級(夜間) | t | 0.5 |  | #REF!
9 | 白老ＩＣトールゲート上屋解体工事 | 1 | 建築工事 | 2 | とりこわし工事 | 21 | 発生材処分費（ｽｸﾗｯﾌﾟ） 金属類（ｱﾙﾐくず）(夜間) | t | 0.2 |  | #REF!
9 | 白老ＩＣトールゲート上屋解体工事 | 1 | 建築工事 | 2 | とりこわし工事 | 22 | 発生材処分費（ｽｸﾗｯﾌﾟ） 金属類（ｽﾃﾝﾚｽくず）(夜間) | t | 0.3 |  | #REF!
9 | 白老ＩＣトールゲート上屋解体工事 | 2 | 電気設備工事 | 1 | 電灯設備工事 | 1 | 蛍光灯撤去 | 個 | 36 |  | #REF!
9 | 白老ＩＣトールゲート上屋解体工事 | 2 | 電気設備工事 | 1 | 電灯設備工事 | 2 | ﾌﾟﾙﾎﾞｯｸｽ撤去工 屋外露出 200□×100 | 個 | 3 |  | #REF!
9 | 白老ＩＣトールゲート上屋解体工事 | 2 | 電気設備工事 | 1 | 電灯設備工事 | 3 | 配線撤去工 屋外管内 IV1.6 | ｍ | 352 |  | #REF!
9 | 白老ＩＣトールゲート上屋解体工事 | 2 | 電気設備工事 | 1 | 電灯設備工事 | 4 | 配線撤去工 屋外ﾗｯｸ IV1.6 | ｍ | 45 |  | #REF!
9 | 白老ＩＣトールゲート上屋解体工事 | 2 | 電気設備工事 | 1 | 電灯設備工事 | 5 | 配線撤去工 屋外ﾋﾟｯﾄ CV3.5sq-3C | ｍ | 15 |  | #REF!
9 | 白老ＩＣトールゲート上屋解体工事 | 2 | 電気設備工事 | 1 | 電灯設備工事 | 6 | 配線撤去工 屋外ﾋﾟｯﾄ CV3.5sq-3C | ｍ | 7.5 |  | #REF! |  | #REF!
9 | 白老ＩＣトールゲート上屋解体工事 | 2 | 電気設備工事 | 1 | 電灯設備工事 | 7 | 端末処理工 3.5sq-4C | ヶ所 | 2 |  | #REF!
9 | 白老ＩＣトールゲート上屋解体工事 | 2 | 電気設備工事 | 1 | 電灯設備工事 | 8 | 端末処理工 3.5sq-3C | ヶ所 | 1 |  | #REF!

## （編集用）
【別紙 見積項目内訳表】
見積項目内訳表は、様式3-2 見積書の金額のもととなる明細の内訳を参考として示すものである。積算計上にあたり、内訳明細書（名称・単位・数量）と特記仕様書（適用する関連仕様書を含む）及び設計図との間に相違がある場合には、特記仕様書及び設計図を優先すること。
（工事名）道央自動車道 苫小牧東ＩＣトールゲート改築工事
[6 empty] | 積算システム出力（5/28時点） |  |  |  | 積算システム出力（6/12時点） |  |  |  | 規制回数入力しただけ |  |  |  | これから積算システム入力用（記入めも入力） |  |  |  |  | 0 |  | 0
種目 番号 | 種目名称 | 工種 番号 | 工種名称 | 内訳 番号 | 工種内訳名称 | 番号 | 名称 | 単位 | 数量 | 番号 | 名称 | 単位 | 数量 | 番号 | 名称 | 単位 | 数量 | 番号 | 名称 | 単位 | 数量 | 単価 | 金額 | 備考
1 | 苫小牧東ＩＣトールゲート新築工事 | 1 | 建築工事 | 1 | 仮設工事 | 1 | 水盛遣り方 | ｍ2 | 594.000 | 1 | 遣り方 |  | 707.000 | 1 | 遣り方 |  | 707 | 1 | 水盛やりかた | ｍ2 | 707 |  | 0 |  | 0
1 | 苫小牧東ＩＣトールゲート新築工事 | 1 | 建築工事 | 1 | 仮設工事 | 2 | 墨出し | ｍ2 | 594.000 | 2 | 墨出し |  | 707.000 | 2 | 墨出し |  | 707 | 2 | 墨出し 現寸型板共 | ｍ2 | 707 |  | 0
1 | 苫小牧東ＩＣトールゲート新築工事 | 1 | 建築工事 | 1 | 仮設工事 | 3 | 養生 | ｍ2 | 981.000 | 3 | 養生 |  | 707.000 | 3 | 養生 |  | 707 | 3 | 外部足場 （妻面） 枠組3ヶ月 | ｍ2 | 185.7 |  | 0
1 | 苫小牧東ＩＣトールゲート新築工事 | 1 | 建築工事 | 1 | 仮設工事 | 4 | 清掃片付け | ｍ2 | 147.000 | 4 | 清掃後片付け |  | 707.000 | 4 | 清掃後片付け |  | 707 | 4 | 最上部安全手摺 枠組3ヶ月 | ｍ2 | 27.8 |  | 0
1 | 苫小牧東ＩＣトールゲート新築工事 | 1 | 建築工事 | 1 | 仮設工事 | 5 | 手摺先行枠組足場（妻面側） | ｍ2 | 1.000 | 5 | 手摺先行枠組足場（妻面側） |  | 1.000 | 5 | 手摺先行枠組足場（妻面側） |  | 1 | 5 | 養生 | ｍ2 | 707 |  | 0
1 | 苫小牧東ＩＣトールゲート新築工事 | 1 | 建築工事 | 1 | 仮設工事 | 6 | ローリング足場 | 台 | 1.000 | 6 | ローリング足場 |  | 1.000 | 6 | ローリング足場 |  | 1 | 6 | 清掃片付け | ｍ2 | 707 |  | 0
1 | 苫小牧東ＩＣトールゲート新築工事 | 1 | 建築工事 | 1 | 仮設工事 | 7 | 高所作業車 | 台 | 1.000 | 7 | 高所作業車 |  | 1.000 | 7 | 高所作業車 |  | 1 | 7 | 高所作業車 | 台 | 1 |  | 0
1 | 苫小牧東ＩＣトールゲート新築工事 | 1 | 建築工事 | 1 | 仮設工事 | 8 | 高所作業車（夜間） | 台 | 1.000 | 8 | 高所作業車（夜間） |  | 1.000 | 8 | 高所作業車（夜間） |  | 1 | 8 | 高所作業車（夜間） | 台 | 1 |  | 0
1 | 苫小牧東ＩＣトールゲート新築工事 | 1 | 建築工事 | 1 | 仮設工事 | 9 | 交通規制工（1） | 回 | 1.000 | 9 | 交通規制工（1） |  | 1.000 | 9 | 交通規制工（1） |  | 1 | 9 |  |  |  |  | 0 |  | 0
1 | 苫小牧東ＩＣトールゲート新築工事 | 1 | 建築工事 | 1 | 仮設工事 | 10 | 交通規制工（2） | 回 | 1.000 | 10 | 交通規制工（2） |  | 1.000 | 10 | 交通規制工（2） |  | 1 | 10 |  |  |  |  | 0
1 | 苫小牧東ＩＣトールゲート新築工事 | 1 | 建築工事 | 1 | 仮設工事 | 11 | 交通規制工（3） | 回 | 1.000 | 11 | 交通規制工（3） |  | 1.000 | 11 | 交通規制工（3） |  | 1 | 11 |  |  |  |  | 0
1 | 苫小牧東ＩＣトールゲート新築工事 | 1 | 建築工事 | 1 | 仮設工事 | 12 | 交通規制工（4） | 回 | 1.000 | 12 | 交通規制工（4） |  | 1.000 | 12 | 交通規制工（4） |  | 1 | 12 |  |  |  |  | 0
1 | 苫小牧東ＩＣトールゲート新築工事 | 1 | 建築工事 | 1 | 仮設工事 | 13 | 交通規制工（1） 夜間 | 回 | 1.000 | 13 | 交通規制工（1） (夜間) |  | 1.000 | 13 | 交通規制工（1） (夜間) |  | 1 | 13 |  |  |  |  | 0
1 | 苫小牧東ＩＣトールゲート新築工事 | 1 | 建築工事 | 1 | 仮設工事 | 14 | 交通規制工（2） 夜間 | 回 | 1.000 | 14 | 交通規制工（2） (夜間) |  | 1.000 | 14 | 交通規制工(2)(夜間) |  | 4 | 14 | 交通規制工(2)(夜間) | 回 | 4 |  | 0
1 | 苫小牧東ＩＣトールゲート新築工事 | 1 | 建築工事 | 1 | 仮設工事 | 15 | 交通規制工（3） 夜間 | 回 | 1.000 | 15 | 交通規制工（3） (夜間) |  | 1.000 | 15 | 交通規制工(3)(夜間) |  | 4 | 15 | 交通規制工(3)(夜間) | 回 | 4 |  | 0
1 | 苫小牧東ＩＣトールゲート新築工事 | 1 | 建築工事 | 1 | 仮設工事 | 16 | 交通規制工（4） 夜間 | 回 | 1.000 | 16 | 交通規制工（4） (夜間) |  | 1.000 | 16 | 交通規制工(4)(夜間) |  | 4 | 16 | 交通規制工(4)(夜間) | 回 | 4 |  | 0
1 | 苫小牧東ＩＣトールゲート新築工事 | 1 | 建築工事 | 1 | 仮設工事 | 17 | 規制機材費 | 式 | 1.000 | 17 | 規制機材費 |  | 1.000 | 17 | 規制機材費 |  | 1 | 17 | 規制機材費 | 式 | 1 |  | 0 |  | 0
1 | 苫小牧東ＩＣトールゲート新築工事 | 1 | 建築工事 | 1 | 仮設工事 | 18 | 交通監視員 | 式 | 1.000 | 18 | 交通監視員 |  | 1.000 | 18 | 交通監視員 |  | 1 | 18 |  |  |  |  | 0
[18 empty] | 19 | 交通監視員(夜間) | 人 | 12
1 | 苫小牧東ＩＣトールゲート新築工事 | 1 | 建築工事 | 2 | 土工事 |  |  |  |  | 19 | 交通監視員 (夜間) |  | 0.000 | 19 | 交通監視員(夜間) |  | 12 | [5 empty] | 0
[6 empty] | 1 | 床付け（夜間） |  | 8.000 | 1 | 床付 |  | 3.800 | 1 | 床付 |  | 3.8
1 | 苫小牧東ＩＣトールゲート新築工事 | 1 | 建築工事 | 3 | 地業工事 | 1 | 基礎下 切込砕石 （夜間） |  | 1.000 | 1 | 切込砕石 0～40 基礎下 |  | 0.100 | 1 | 切込砕石 0～40 基礎下 |  | 0.1 | 1 | 床付け | ｍ2 | 3.9 |  | 0
[19 empty] | 砕石地業 基礎下 | ｍ3 | 0.1
1 | 苫小牧東ＩＣトールゲート新築工事 | 1 | 建築工事 | 4 | くい地業工事 | 1 | 先端羽根付鋼管杭 φ267.4*t8.0 L=21m(5+5+5+6) 運搬費共 |  | 10.000 | 1 | 鋼管杭:先端羽根付き鋼管杭 |  | 10.000 | 1 | 鋼管杭:先端羽根付き鋼管杭 |  | 10 | 1 | 鋼管杭:先端羽根付き鋼管杭 上杭：φ267.4*8.0 L=5m 下中杭＊φ267.4*8.0 L=5+6+6m | ｾｯﾄ | 10 |  | 0
1 | 苫小牧東ＩＣトールゲート新築工事 | 1 | 建築工事 | 4 | くい地業工事 | 2 | くい施工費（夜間） |  | 210.000 | 2 | 杭施工費 |  | 1.000 | 2 | 杭施工費 |  | 1 | 2 | 杭頭ｷｬｯﾌﾟ：φ-700 t=9mm（STK400） ｷｬｯﾌﾟ側ﾌﾟﾚｰﾄ(PL-φ700 t=12mm)含む | ヶ所 | 1 |  | 0 |  | 0
1 | 苫小牧東ＩＣトールゲート新築工事 | 1 | 建築工事 | 4 | くい地業工事 | 3 | 重機運搬費（夜間） |  | 1.000 | 3 | 重機運搬費 |  | 1.000 | 3 | 重機運搬費 |  | 1 | 3 | ｱﾝｶｰﾎﾞﾙﾄ M22 定着長さL660 | 本 | 120 |  | 0
[19 empty] | 杭運搬費 | 式 | 1
[19 empty] | 杭施工費 施工機械運搬含む | 式 | 1
1 | 苫小牧東ＩＣトールゲート新築工事 | 1 | 建築工事 | 5 | コンクリート工事 | 1 | 捨てコンクリート FC18-SL15（夜間） |  | 0.400 | 1 | 捨コン ｔ50 S-15 Fc18 |  | 0.200 | 1 | 捨コン ｔ50 S-15 Fc18 |  | 0.2 | 1 | 捨ｺﾝｸﾘｰﾄ 人力打設 FC18 SL15 | ｍ3 | 0.2 |  | 0
1 | 苫小牧東ＩＣトールゲート新築工事 | 1 | 建築工事 | 5 | コンクリート工事 | 2 | 基礎コンクリート FC30+S-SL15（夜間） |  | 4.400 | 2 | 基礎コンクリート FC30 SL15【夜間】 |  | 4.400 | 2 | 基礎コンクリート FC30 SL15 |  | 4.4 | 2 | 基礎ｺﾝｸﾘｰﾄ 人力打設 FC30 SL15 | ｍ3 | 3.1 |  | 0
1 | 苫小牧東ＩＣトールゲート新築工事 | 1 | 建築工事 | 5 | コンクリート工事 | 3 | 柱脚保護コンクリート FC24+S-SL15（夜間） |  | 0.700 | 3 | 柱脚保護コンクリート FC24 SL15 【夜間】 |  | 0.690 | 3 | 柱脚保護コンクリート FC24 SL15 |  | 0.69 | 3 |  |  |  |  | 0
1 | 苫小牧東ＩＣトールゲート新築工事 | 1 | 建築工事 | 5 | コンクリート工事 | 4 | コンクリート打設（カート打ち）（夜間） |  | 5.500 | 4 | コンクリート打設（カート打ち） |  | 4.800 | 4 | コンクリート打設（カート打ち） |  | 4.8 | 4 |  |  |  |  | 0
1 | 苫小牧東ＩＣトールゲート新築工事 | 1 | 建築工事 | 5 | コンクリート工事 | 5 | 打放型枠 地上部 （夜間） |  | 3.900 | 5 | コンクリート打設（カート打ち） (夜間) |  | 0.700 | 5 | コンクリート打設（カート打ち） (夜間) |  | 0.7 | 5 |  |  |  |  | 0
1 | 苫小牧東ＩＣトールゲート新築工事 | 1 | 建築工事 | 5 | コンクリート工事 | 6 | 型枠運搬費 （夜間） |  | 3.900 | 6 | 打放型枠 地上部 |  | 3.900 | 6 | 打放型枠 地上部 |  | 3.9 | 6 |  |  |  |  | 0
[10 empty] | 7 | 打放型枠 地上部 (夜間) |  | 1.000 | 7 | 打放型枠 地上部 (夜間) |  | 1 | 7
[10 empty] | 8 | 型枠運搬費 |  | 3.900 | 8 | 型枠運搬費 |  | 3.9 | 8
[10 empty] | 9 | 型枠運搬費 (夜間) |  | 1.000 | 9 | 型枠運搬費 (夜間) |  | 1 | 9
1 | 苫小牧東ＩＣトールゲート新築工事 | 1 | 建築工事 | 6 | 鉄筋工事 | 1 | 異形鉄筋材料費 SD295 D10 |  | 0.020 | 1 | 異形鉄筋 SD295 D10 |  | 0.020 | 1 | 異形鉄筋 SD295 D10 |  | 0.02 | 1 | PL-19 SS400 | t | 0.02 |  | 0
1 | 苫小牧東ＩＣトールゲート新築工事 | 1 | 建築工事 | 6 | 鉄筋工事 | 2 | 異形鉄筋材料費 SD295 D13 |  | 0.020 | 2 | 異形鉄筋 SD295 D13 |  | 0.020 | 2 | 異形鉄筋 SD295 D13 |  | 0.02 | 2 | PL-16 SS400 | t | 0.27 |  | 0
1 | 苫小牧東ＩＣトールゲート新築工事 | 1 | 建築工事 | 6 | 鉄筋工事 | 3 | 鉄筋加工組立（夜間） |  | 0.040 | 3 | 鉄筋加工組立 (夜間) |  | 0.040 | 3 | 鉄筋加工組立 (夜間) |  | 0.04 | 3 | PL-12 SS400 | t | 0.02 |  | 0
1 | 苫小牧東ＩＣトールゲート新築工事 | 1 | 建築工事 | 6 | 鉄筋工事 | 4 | 鉄筋運搬費（夜間） |  | 0.040 | 4 | 鉄筋運搬費 (夜間) |  | 0.040 | 4 | 鉄筋運搬費 (夜間) |  | 0.04 | 4 | PL-9 SS400 | t | 1.29 |  | 0
1 | 苫小牧東ＩＣトールゲート新築工事 | 1 | 建築工事 | 7 | 鉄骨工事 | 1 | 丸形鋼管材 STK400 φ-406.4×12.7 |  | 3.200 | 1 | 丸形鋼管材 STK400 φ-406.4×12.7 |  | 3.290 | 1 | 丸形鋼管材 STK400 φ-406.4×12.7 |  | 3.29 | 5 | PL-6 SS400 | t | 1.4 |  | 0
1 | 苫小牧東ＩＣトールゲート新築工事 | 1 | 建築工事 | 7 | 鉄骨工事 | 2 | 丸形鋼管材 STK400 φ-406.4×9.5 |  | 3.700 | 2 | 丸形鋼管材 STK400 φ-406.4×9.5 |  | 3.730 | 2 | 丸形鋼管材 STK400 φ-406.4×9.5 |  | 3.73 | 6 | PL-4.5 SS400 | t | 0.16 |  | 0 |  | 0
1 | 苫小牧東ＩＣトールゲート新築工事 | 1 | 建築工事 | 7 | 鉄骨工事 | 3 | 丸形鋼管材 STK400 φ-101.6×4.2 |  | 0.170 | 3 | 丸形鋼管材 STK400 φ-101.6×4.2 |  | 0.110 | 3 | 丸形鋼管材 STK400 φ-101.6×4.2 |  | 0.11 | 7 | PL-9 SN400B | t | 0.34 |  | 0
1 | 苫小牧東ＩＣトールゲート新築工事 | 1 | 建築工事 | 7 | 鉄骨工事 | 4 | 角形鋼管材 STKR400 口-125×75×3.2 |  | 1.380 | 4 | 角形鋼管材 STKR400 口-125×75×3.2 |  | 1.380 | 4 | 角形鋼管材 STKR400 口-125×75×3.2 |  | 1.38 | 8 | PL-6 SN400B | t | 0.28 |  | 0
1 | 苫小牧東ＩＣトールゲート新築工事 | 1 | 建築工事 | 7 | 鉄骨工事 | 5 | BH形鋼材 SN400B BH-600×200×12×16 |  | 0.170 | 5 | BH形鋼材 SN400B BH-600×200×12×16 |  | 0.170 | 5 | BH形鋼材 SN400B BH-600×200×12×16 |  | 0.17 | 9 | PL-32 SN400C | t | 1.09 |  | 0
1 | 苫小牧東ＩＣトールゲート新築工事 | 1 | 建築工事 | 7 | 鉄骨工事 | 6 | B□鋼管 SN490B B□-700×700×19×19 |  | 3.350 | 6 | B□鋼管 SN490B B□-700×700×19×19 |  | 3.350 | 6 | B□鋼管 SN490B B□-700×700×19×19 |  | 3.35 | 10 | PL-40 SN490B | t | 1.59 |  | 0
1 | 苫小牧東ＩＣトールゲート新築工事 | 1 | 建築工事 | 7 | 鉄骨工事 | 7 | BH形鋼（ハンチ） SN400B BH-600×200×12×16×300×200 |  | 0.880 | 7 | BH形鋼(ハンチ) SN400B BH-600×200×12×16×300×200 |  | 0.880 | 7 | BH形鋼(ハンチ) SN400B BH-600×200×12×16×300×200 |  | 0.88 | 11 | H-250×125×6×9 SN400A | t | 1.72 |  | 0
1 | 苫小牧東ＩＣトールゲート新築工事 | 1 | 建築工事 | 7 | 鉄骨工事 | 8 | H形鋼材 SN400B H-600×200×11×17 |  | 14.700 | 8 | H形鋼材 SN400B H-600×200×11×17 |  | 14.700 | 8 | H形鋼材 SN400B H-600×200×11×17 |  | 14.7 | 12 | H-200×100×5.5×8 SN400A | t | 0.28 |  | 0 |  | 0
1 | 苫小牧東ＩＣトールゲート新築工事 | 1 | 建築工事 | 7 | 鉄骨工事 | 9 | H形鋼材 SN400B H-300×150×6.5×9 |  | 4.230 | 9 | H形鋼材 SN400B H-300×150×6.5×9 |  | 4.230 | 9 | H形鋼材 SN400B H-300×150×6.5×9 |  | 4.23 | 13 | H-150×150×7×10 SN400A | t | 0.6 |  | 0
1 | 苫小牧東ＩＣトールゲート新築工事 | 1 | 建築工事 | 7 | 鉄骨工事 | 10 | H形鋼材 SN400A H-250×125×6×9 |  | 2.490 | 10 | H形鋼材 SN400A H-250×125×6×9 |  | 2.490 | 10 | H形鋼材 SN400A H-250×125×6×9 |  | 2.49 | 14 | H-588×300×12×20 SN400B | t | 21.04 |  | 0
1 | 苫小牧東ＩＣトールゲート新築工事 | 1 | 建築工事 | 7 | 鉄骨工事 | 11 | H形鋼材 SN400A H-200×100×5.5×8 |  | 1.940 | 11 | H形鋼材 SN400A H-200×100×5.5×8 |  | 1.940 | 11 | H形鋼材 SN400A H-200×100×5.5×8 |  | 1.94 | 15 | H-300×150×6.5×9 SN400B | t | 5.33 |  | 0
1 | 苫小牧東ＩＣトールゲート新築工事 | 1 | 建築工事 | 7 | 鉄骨工事 | 12 | H形鋼材 SN400A H-150×150×7×10 |  | 0.670 | 12 | H形鋼材 SN400A H-150×150×7×10 |  | 0.670 | 12 | H形鋼材 SN400A H-150×150×7×10 |  | 0.67 | 16 | L-150×90×9 SS400 | t | 2.04 |  | 0
1 | 苫小牧東ＩＣトールゲート新築工事 | 1 | 建築工事 | 7 | 鉄骨工事 | 13 | 溝形鋼材 SS400 ［-300×90×9 |  | 4.550 | 13 | 溝形鋼材 SS400 ［-300×90×9 |  | 4.550 | 13 | 溝形鋼材 SS400 ［-300×90×9 |  | 4.55 | 17 | L-100×75×7 SS400 | t | 2.32 |  | 0
1 | 苫小牧東ＩＣトールゲート新築工事 | 1 | 建築工事 | 7 | 鉄骨工事 | 14 | 溝形鋼材 SS400 ［-200×80×7.5 |  | 0.220 | 14 | 溝形鋼材 SS400 ［-200×80×7.5 |  | 0.220 | 14 | 溝形鋼材 SS400 ［-200×80×7.5 |  | 0.22 | 18 | L-75×75×6 SS400 | t | 1.7 |  | 0
1 | 苫小牧東ＩＣトールゲート新築工事 | 1 | 建築工事 | 7 | 鉄骨工事 | 15 | 溝形鋼材 SS400 ［-125×65×6 |  | 2.030 | 15 | 溝形鋼材 SS400 ［-125×65×6 |  | 2.030 | 15 | 溝形鋼材 SS400 ［-125×65×6 |  | 2.03 | 19 | L-65×65×6 SS400 | t | 0.02 |  | 0
1 | 苫小牧東ＩＣトールゲート新築工事 | 1 | 建築工事 | 7 | 鉄骨工事 | 16 | 軽量リップ溝形鋼 SSC400 150×65×20×3.2 |  | 0.580 | 16 | 軽量リップ溝形鋼 SSC400 150×65×20×3.2 |  | 0.530 | 16 | 軽量リップ溝形鋼 SSC400 150×65×20×3.2 |  | 0.53 | 20 | C-150×65×20×3.2 SSC400 | t | 0.88 |  | 0
1 | 苫小牧東ＩＣトールゲート新築工事 | 1 | 建築工事 | 7 | 鉄骨工事 | 17 | 軽量リップ溝形鋼 SSC400 125×50×20×3.2 |  | 2.290 | 17 | 軽量リップ溝形鋼 SSC400 125×50×20×3.2 |  | 2.290 | 17 | 軽量リップ溝形鋼 SSC400 125×50×20×3.2 |  | 2.29 | 21 | C-125×50×20×3.2 SSC400 | t | 2.3 |  | 0
1 | 苫小牧東ＩＣトールゲート新築工事 | 1 | 建築工事 | 7 | 鉄骨工事 | 18 | 軽量リップ溝形鋼 SSC400 60×30×10×2.3 |  | 0.040 | 18 | 軽量リップ溝形鋼 SSC400 60×30×10×2.3 |  | 0.040 | 18 | 軽量リップ溝形鋼 SSC400 60×30×10×2.3 |  | 0.04 | 22 | FB-9×25 SS400 | t | 0.12 |  | 0
1 | 苫小牧東ＩＣトールゲート新築工事 | 1 | 建築工事 | 7 | 鉄骨工事 | 19 | 不等辺山形鋼 SS400 L-150×90×9 |  | 1.160 | 19 | 不等辺山形鋼 SS400 L-150×90×9 |  | 1.160 | 19 | 不等辺山形鋼 SS400 L-150×90×9 |  | 1.16 | 23 | FB-9×75 SN400B | t | 0.12 |  | 0
1 | 苫小牧東ＩＣトールゲート新築工事 | 1 | 建築工事 | 7 | 鉄骨工事 | 20 | 不等辺山形鋼 SS400 L-100×75×7 |  | 1.320 | 20 | 不等辺山形鋼 SS400 L-100×75×7 |  | 1.320 | 20 | 不等辺山形鋼 SS400 L-100×75×7 |  | 1.32 | 24 | FB-9×25 SN400B | t | 0.08 |  | 0
1 | 苫小牧東ＩＣトールゲート新築工事 | 1 | 建築工事 | 7 | 鉄骨工事 | 21 | 等辺山形鋼 SS400 75×75×6 |  | 0.970 | 21 | 等辺山形鋼 SS400 75×75×6 |  | 0.970 | 21 | 等辺山形鋼 SS400 75×75×6 |  | 0.97 | 25 | FB-6×60 SN400B | t | 0.06 |  | 0
1 | 苫小牧東ＩＣトールゲート新築工事 | 1 | 建築工事 | 7 | 鉄骨工事 | 22 | 等辺山形鋼 SS400 65×65×6 |  | 0.150 | 22 | 等辺山形鋼 SS400 65×65×6 |  | 0.150 | 22 | 等辺山形鋼 SS400 65×65×6 |  | 0.15 | 26 | FB-9×25 SN490B | t | 0.05 |  | 0
1 | 苫小牧東ＩＣトールゲート新築工事 | 1 | 建築工事 | 7 | 鉄骨工事 | 23 | 鋼材 SS400 FB-9×25 |  | 0.110 | 23 | 鋼材 SS400 FB-9×25 |  | 0.170 | 23 | 鋼材 SS400 FB-9×25 |  | 0.17 | 27 | [-300×90×9 SS400 | t | 4.56 |  | 0
1 | 苫小牧東ＩＣトールゲート新築工事 | 1 | 建築工事 | 7 | 鉄骨工事 | 24 | 鋼材 SN400B FB-9×75 |  | 0.170 | 24 | 鋼材 SN400B FB-9×75 |  | 0.170 | 24 | 鋼材 SN400B FB-9×75 |  | 0.17 | 28 | [-200×80×7.5 SS400 | t | 0.22 |  | 0
1 | 苫小牧東ＩＣトールゲート新築工事 | 1 | 建築工事 | 7 | 鉄骨工事 | 25 | 鋼材 SN400B FB-9×25 |  | 0.080 | 25 | 鋼材 SN400B FB-9×25 |  | 0.080 | 25 | 鋼材 SN400B FB-9×25 |  | 0.08 | 29 | [-125×65×6 SS400 | t | 2.04 |  | 0
1 | 苫小牧東ＩＣトールゲート新築工事 | 1 | 建築工事 | 7 | 鉄骨工事 | 26 | 鋼材 SN400B FB-6×60 |  | 0.070 | 26 | 鋼材 SN400B FB-6×60 |  | 0.070 | 26 | 鋼材 SN400B FB-6×60 |  | 0.07 | 30 | □-125×125×6 STKR400 | t | 0.06 |  | 0
1 | 苫小牧東ＩＣトールゲート新築工事 | 1 | 建築工事 | 7 | 鉄骨工事 | 27 | 鋼材 SN490B FB-9×25 |  | 0.110 | 27 | 鋼材 SN490B FB-9×25 |  | 0.110 | 27 | 鋼材 SN490B FB-9×25 |  | 0.11 | 31 | □-125×75×3.2 STKR400 | t | 1.38 |  | 0
1 | 苫小牧東ＩＣトールゲート新築工事 | 1 | 建築工事 | 7 | 鉄骨工事 | 28 | 鋼板材 SS400 PL-28 |  | 0.460 | 28 | 鋼板材 SS400 PL-28 |  | 0.460 | 28 | 鋼板材 SS400 PL-28 |  | 0.46 | 32 | φ-406.4×19.0 STK400 | t | 4.02 |  | 0
1 | 苫小牧東ＩＣトールゲート新築工事 | 1 | 建築工事 | 7 | 鉄骨工事 | 29 | 鋼板材 SS400 PL-19 |  | 0.020 | 29 | 鋼板材 SS400 PL-19 |  | 0.020 | 29 | 鋼板材 SS400 PL-19 |  | 0.02 | 33 | φ-406.4×16.0 STK400 | t | 5.32 |  | 0
1 | 苫小牧東ＩＣトールゲート新築工事 | 1 | 建築工事 | 7 | 鉄骨工事 | 30 | 鋼板材 SS400 PL-16 |  | 0.003 | 30 | 鋼板材 SS400 PL-16 |  | 0.003 | 30 | 鋼板材 SS400 PL-16 |  | 0.003 | 34 | φ-101.6×4.2 STK400 | t | 0.11 |  | 0
1 | 苫小牧東ＩＣトールゲート新築工事 | 1 | 建築工事 | 7 | 鉄骨工事 | 31 | 鋼板材 SS400 PL-9 |  | 1.580 | 31 | 鋼板材 SS400 PL-9 |  | 1.580 | 31 | 鋼板材 SS400 PL-9 |  | 1.58 | 35 | JS PL-6 SN400A | t | 0.01 |  | 0
1 | 苫小牧東ＩＣトールゲート新築工事 | 1 | 建築工事 | 7 | 鉄骨工事 | 32 | 鋼板材 SS400 PL-6 |  | 1.540 | 32 | 鋼板材 SS400 PL-6 |  | 1.440 | 32 | 鋼板材 SS400 PL-6 |  | 1.44 | 36 | JS PL-12 SN400B | t | 1.03 |  | 0
1 | 苫小牧東ＩＣトールゲート新築工事 | 1 | 建築工事 | 7 | 鉄骨工事 | 33 | 鋼板材 SS400 PL-4.5 |  | 0.150 | 33 | 鋼板材 SS400 PL-4.5 |  | 0.150 | 33 | 鋼板材 SS400 PL-4.5 |  | 0.15 | 37 | JS PL-9 SN400B | t | 0.92 |  | 0
1 | 苫小牧東ＩＣトールゲート新築工事 | 1 | 建築工事 | 7 | 鉄骨工事 | 34 | 鋼板材 SN400B PL-9 |  | 0.330 | 34 | 鋼板材 SN400B PL-9 |  | 0.330 | 34 | 鋼板材 SN400B PL-9 |  | 0.33 | 38 | JS PL-6 SN400B | t | 0.07 |  | 0
1 | 苫小牧東ＩＣトールゲート新築工事 | 1 | 建築工事 | 7 | 鉄骨工事 | 35 | 鋼板材 SN400B PL-6 |  | 0.270 | 35 | 鋼板材 SN400B PL-6 |  | 0.270 | 35 | 鋼板材 SN400B PL-6 |  | 0.27 | 39 | DPL-25 SN400C | t | 0.87 |  | 0
1 | 苫小牧東ＩＣトールゲート新築工事 | 1 | 建築工事 | 7 | 鉄骨工事 | 36 | 鋼板材 SN400C PL-32 |  | 1.090 | 36 | 鋼板材 SN400C PL-32 |  | 1.090 | 36 | 鋼板材 SN400C PL-32 |  | 1.09 | 40 | DPL-16 SN400C | t | 0.28 |  | 0
1 | 苫小牧東ＩＣトールゲート新築工事 | 1 | 建築工事 | 7 | 鉄骨工事 | 37 | 鋼板材 SN490B PL-40 |  | 1.580 | 37 | 鋼板材 SN490B PL-40 |  | 1.580 | 37 | 鋼板材 SN490B PL-40 |  | 1.58 | 41 | BH-600×200×12×16 SN400B | t | 0.17 |  | 0
1 | 苫小牧東ＩＣトールゲート新築工事 | 1 | 建築工事 | 7 | 鉄骨工事 | 38 | 鋼板材 SN400A JS PL-6 |  | 0.060 | 38 | 鋼板材 SN400A JS PL-6 |  | 0.060 | 38 | 鋼板材 SN400A JS PL-6 |  | 0.06 | 42 | BH S1-600×200×12×16×300×200 SN400Bﾊﾝﾁ | t | 0.89 |  | 0
1 | 苫小牧東ＩＣトールゲート新築工事 | 1 | 建築工事 | 7 | 鉄骨工事 | 39 | 鋼板材 SN400B JS PL-12 |  | 1.030 | 39 | 鋼板材 SN400B JS PL-12 |  | 1.030 | 39 | 鋼板材 SN400B JS PL-12 |  | 1.03 | 43 | 中ﾎﾞﾙﾄ SS400 M16×35 | 本 | 184 |  | 0
1 | 苫小牧東ＩＣトールゲート新築工事 | 1 | 建築工事 | 7 | 鉄骨工事 | 40 | 鋼板材 SN400B JS PL-9 |  | 0.070 | 40 | 鋼板材 SN400B JS PL-9 |  | 0.920 | 40 | 鋼板材 SN400B JS PL-9 |  | 0.92 | 44 | 中ﾎﾞﾙﾄ SS400 M12×35 | 本 | 1088 |  | 0
1 | 苫小牧東ＩＣトールゲート新築工事 | 1 | 建築工事 | 7 | 鉄骨工事 | 41 | 鋼板材 SN400B JS PL-6 |  | 0.070 | 41 | 鋼板材 SN400B JS PL-6 |  | 0.070 | 41 | 鋼板材 SN400B JS PL-6 |  | 0.07 | 45 | 中ﾎﾞﾙﾄ・仮 SS400 M22×50 | 本 | 112 |  | 0
1 | 苫小牧東ＩＣトールゲート新築工事 | 1 | 建築工事 | 7 | 鉄骨工事 | 42 | 鋼板材 SN400C D.PL-25 |  | 0.870 | 42 | 鋼板材 SN400C D.PL-25 |  | 0.870 | 42 | 鋼板材 SN400C D.PL-25 |  | 0.87 | 46 | 中ﾎﾞﾙﾄ・仮 SS400 M20×65 | 本 | 576 |  | 0
1 | 苫小牧東ＩＣトールゲート新築工事 | 1 | 建築工事 | 7 | 鉄骨工事 | 43 | 鋼板材 SN400C D.PL-16 |  | 0.280 | 43 | 鋼板材 SN400C D.PL-16 |  | 0.280 | 43 | 鋼板材 SN400C D.PL-16 |  | 0.28 | 47 | 中ﾎﾞﾙﾄ・仮 SS400 M20×55 | 本 | 620 |  | 0
1 | 苫小牧東ＩＣトールゲート新築工事 | 1 | 建築工事 | 7 | 鉄骨工事 | 44 | ブレース SNR400B RB-M20 (ターンバックル付） |  | 0.690 | 44 | ブレース SNR400B RB-M20(ターンバックル付) |  | 80.000 | 44 | ブレース SNR400B RB-M20(ターンバックル付) |  | 80 | 48 | 中ﾎﾞﾙﾄ・仮 SS400 M20×45 | 本 | 60 |  | 0
1 | 苫小牧東ＩＣトールゲート新築工事 | 1 | 建築工事 | 7 | 鉄骨工事 | 45 | ブレース SNR400B RB-M16（ターンバックル付） |  | 0.230 | 45 | ブレース SNR400B RB-M16(ターンバックル付) |  | 76.000 | 45 | ブレース SNR400B RB-M16(ターンバックル付) |  | 76 | 49 | 中ﾎﾞﾙﾄ・仮 SS400 M16×55 | 本 | 80 |  | 0
1 | 苫小牧東ＩＣトールゲート新築工事 | 1 | 建築工事 | 7 | 鉄骨工事 | 46 | 高力ボルト F8T M20×90 |  | 120.000 | 46 | 高力ボルト F8T M20×90 |  | 120.000 | 46 | 高力ボルト F8T M20×90 |  | 120 | 50 | 中ﾎﾞﾙﾄ・仮 SS400 M16×40 | 本 | 140 |  | 0
1 | 苫小牧東ＩＣトールゲート新築工事 | 1 | 建築工事 | 7 | 鉄骨工事 | 47 | 特殊高力ボルト S10T M20×70 |  | 864.000 | 47 | 特殊高力ボルト S10T M20×70 |  | 864.000 | 47 | 特殊高力ボルト S10T M20×70 |  | 864 | 51 | 中ﾎﾞﾙﾄ・仮 SS400 M16×35 | 本 | 404 |  | 0
1 | 苫小牧東ＩＣトールゲート新築工事 | 1 | 建築工事 | 7 | 鉄骨工事 | 48 | 特殊高力ボルト S10T M20×60 |  | 928.000 | 48 | 特殊高力ボルト S10T M20×60 |  | 928.000 | 48 | 特殊高力ボルト S10T M20×60 |  | 928 | 52 | 中ﾎﾞﾙﾄ・仮 SS400 M16×30 | 本 | 8 |  | 0
1 | 苫小牧東ＩＣトールゲート新築工事 | 1 | 建築工事 | 7 | 鉄骨工事 | 49 | 特殊高力ボルト S10T M20×50 |  | 248.000 | 49 | 特殊高力ボルト S10T M20×50 |  | 248.000 | 49 | 特殊高力ボルト S10T M20×50 |  | 248 | 53 | 中ﾎﾞﾙﾄ・仮 SS400 M12×65 | 本 | 288 |  | 0
1 | 苫小牧東ＩＣトールゲート新築工事 | 1 | 建築工事 | 7 | 鉄骨工事 | 50 | 特殊高力ボルト S10T M16×45 |  | 518.000 | 50 | 特殊高力ボルト S10T M16×45 |  | 398.000 | 50 | 特殊高力ボルト S10T M16×45 |  | 398 | 54 | ﾅｯﾄ SS400 M16 | 本 | 32 |  | 0
1 | 苫小牧東ＩＣトールゲート新築工事 | 1 | 建築工事 | 7 | 鉄骨工事 | 51 | 特殊高力ボルト S10T M16×40 |  | 1170.000 | 51 | 特殊高力ボルト S10T M16×40 |  | 690.000 | 51 | 特殊高力ボルト S10T M16×40 |  | 690 | 55 | A.BOLT-16 SS400 | 本 | 8 |  | 0
1 | 苫小牧東ＩＣトールゲート新築工事 | 1 | 建築工事 | 7 | 鉄骨工事 | 52 | 特殊高力ボルト S10T M16×35 |  | 56.000 | 52 | 特殊高力ボルト S10T M16×35 |  | 56.000 | 52 | 特殊高力ボルト S10T M16×35 |  | 56 | 56 | ﾌﾞﾚｰｽ SNR400B RB-M22 56ヶ所 | 式 | 1 |  | 0
1 | 苫小牧東ＩＣトールゲート新築工事 | 1 | 建築工事 | 7 | 鉄骨工事 | 53 | 中ﾎﾞﾙﾄ SS400 M16×35 |  | 10.000 | 53 | 中ﾎﾞﾙﾄ SS400 M16×35 |  | 180.000 | 53 | 中ﾎﾞﾙﾄ SS400 M16×35 |  | 180 | 57 | ﾌﾞﾚｰｽ SNR400B RB-M16 58ヶ所 | 式 | 1 |  | 0
1 | 苫小牧東ＩＣトールゲート新築工事 | 1 | 建築工事 | 7 | 鉄骨工事 | 54 | 中ﾎﾞﾙﾄ SS400 M12×32 |  | 10.000 | 54 | 中ﾎﾞﾙﾄ SS400 M12×32 |  | 704.000 | 54 | 中ﾎﾞﾙﾄ SS400 M12×32 |  | 704 | 58 | HTB S10T M22×55 | 本 | 112 |  | 0
1 | 苫小牧東ＩＣトールゲート新築工事 | 1 | 建築工事 | 7 | 鉄骨工事 | 55 | 中ﾎﾞﾙﾄ SS400 M12×30 |  | 10.000 | 55 | 中ﾎﾞﾙﾄ SS400 M12×30 |  | 384.000 | 55 | 中ﾎﾞﾙﾄ SS400 M12×30 |  | 384 | 59 | HTB S10T M20×70 | 本 | 864 |  | 0
1 | 苫小牧東ＩＣトールゲート新築工事 | 1 | 建築工事 | 7 | 鉄骨工事 | 56 | アンカーボルト ABR400 A.Bolt-22 |  | 0.100 | 56 | アンカーボルト ABR400 A.Bolt-22 |  | 0.100 | 56 | アンカーボルト ABR400 A.Bolt-22 |  | 0.1 | 60 | HTB S10T M20×60 | 本 | 928 |  | 0
1 | 苫小牧東ＩＣトールゲート新築工事 | 1 | 建築工事 | 7 | 鉄骨工事 | 57 | 鉄骨工場製作費 |  | 64.000 | 57 | 鉄骨工場製作費 |  | 64.000 | 57 | 鉄骨工場製作費 |  | 64 | 61 | HTB S10T M20×50 | 本 | 88 |  | 0
1 | 苫小牧東ＩＣトールゲート新築工事 | 1 | 建築工事 | 7 | 鉄骨工事 | 58 | 工場溶接費 |  | 3112.000 | 58 | 溶接費 |  | 3095.000 | 58 | 溶接費 |  | 3095 | 62 | HTB S10T M16×60 | 本 | 120 |  | 0 |  | 0
1 | 苫小牧東ＩＣトールゲート新築工事 | 1 | 建築工事 | 7 | 鉄骨工事 | 59 | 鉄骨建て方費（夜間） |  | 64.000 | 59 | 鉄骨建て方費 (夜間) |  | 64.000 | 59 | 鉄骨建て方費 (夜間) |  | 64 | 63 | HTB S10T M16×45 | 本 | 206 |  | 0
1 | 苫小牧東ＩＣトールゲート新築工事 | 1 | 建築工事 | 7 | 鉄骨工事 | 60 | 超音波探傷試験 社内 |  | 658.000 | 60 | 超音波探傷試験 社内 |  | 658.000 | 60 | 超音波探傷試験 社内 |  | 658 | 64 | HTB S10T M16×40 | 本 | 606 |  | 0
1 | 苫小牧東ＩＣトールゲート新築工事 | 1 | 建築工事 | 7 | 鉄骨工事 | 61 | 超音波探傷試験 第三者 |  | 197.000 | 61 | 超音波探傷試験 第三者 |  | 197.000 | 61 | 超音波探傷試験 第三者 |  | 197 | 65 | HTB S10T M16×35 | 本 | 8 |  | 0
1 | 苫小牧東ＩＣトールゲート新築工事 | 1 | 建築工事 | 7 | 鉄骨工事 | 62 | 鉄骨運搬費（夜間） |  | 64.000 | 62 | 運搬費 |  | 47.300 | 62 | 運搬費 |  | 47.3 | 66 | 図面・現寸費 | ｔ | 67.1 |  | 0 |  | 0
1 | 苫小牧東ＩＣトールゲート新築工事 | 1 | 建築工事 | 7 | 鉄骨工事 | 63 | 工場錆止め塗装費 |  | 1640.000 | 63 | 塗装費 |  | 1589.000 | 63 | 塗装費 |  | 1589 | 67 | 工場加工費 | ｔ | 67.1 |  | 0
1 | 苫小牧東ＩＣトールゲート新築工事 | 1 | 建築工事 | 7 | 鉄骨工事 | 64 | 高力ボルト本締め |  | 64.000 | 64 | 高力ボルト本締め (夜間) |  | 64.000 | 64 | 高力ボルト本締め (夜間) |  | 64 | 68 | 工場溶接 | ｍ | 2530 |  | 0
1 | 苫小牧東ＩＣトールゲート新築工事 | 1 | 建築工事 | 7 | 鉄骨工事 | 65 | 建て方費（オールテレーンクレーン） |  | 64.000 | 65 | 建方重機費 |  | 4.000 | 65 | 建方重機費 |  | 4 | 69 | 鉄骨錆止塗装 2回塗り 工場 | ｍ2 | 1590 |  | 0
[19 empty] | 鉄骨現場建方 | 式 | 1
[19 empty] | 建方重機費（75ｔ） | 日 | 20
[19 empty] | ﾎﾞﾙﾄ本締 6850本未満 | 式 | 1
[19 empty] | 現場錆止塗装ﾀｯﾁｱｯﾌﾟ | 式 | 1
[19 empty] | 運搬費 工場から現場 | ｔ | 69.7
[19 empty] | 水平ﾈｯﾄ・ｽﾀﾝｼｮﾝ | 式 | 1
1 | 苫小牧東ＩＣトールゲート新築工事 | 1 | 建築工事 | 8 | 防水工事 | 1 | 笠木・幕板廻り 変成シーリング 20×20（夜間） |  | 364.000 | 1 | ｼｰﾘﾝｸﾞ 20×20 変成シリコーン系 |  | 371.000 | 1 | ｼｰﾘﾝｸﾞ 20×20 変成シリコーン系 |  | 371 | 1 | ｼｰﾘﾝｸﾞ：笠木・幕板廻り 変成ｼﾘｺｰﾝ系20×20 | ｍ | 378 |  | 0
1 | 苫小牧東ＩＣトールゲート新築工事 | 1 | 建築工事 | 8 | 防水工事 | 2 | インター名称板廻り 変成シーリング 10×10（夜間） |  | 24.000 | 2 | ｼｰﾘﾝｸﾞ 10×10 変成シリコーン系 |  | 24.000 | 2 | ｼｰﾘﾝｸﾞ 10×10 変成シリコーン系 |  | 24 | 2 | ｼｰﾘﾝｸﾞ：ｲﾝﾀｰ名称板廻り 変成ｼﾘｺｰﾝ系10×10 | ｍ | 24 |  | 0
1 | 苫小牧東ＩＣトールゲート新築工事 | 1 | 建築工事 | 8 | 防水工事 | 3 | FRPシート張り t1.5 |  | 16.000 | 3 | FRPシート張 柱廻り t1.5 |  | 7.700 | 3 | FRPシート張 柱廻り t1.5 |  | 7.7 | 3 |  |  |  |  | 0
1 | 苫小牧東ＩＣトールゲート新築工事 | 1 | 建築工事 | 9 | 屋根及びとい工事 | 1 | 屋根 折板 H166 ｔ1.0 |  | 546.000 | 1 | 屋根 折版葺き 塗装溶融55％ｱﾙﾐﾆｳﾑｰ亜鉛ﾒｯｷ鋼板 |  | 707.000 | 1 | 屋根 折版葺き 塗装溶融55％ｱﾙﾐﾆｳﾑｰ亜鉛ﾒｯｷ鋼板 |  | 707 | 1 | 屋根：塗装溶融55％ｱﾙﾐﾆｳﾑ-亜鉛合金めっき鋼板 折版葺き t=1.0 H=166内外 | ｍ2 | 707 |  | 0
1 | 苫小牧東ＩＣトールゲート新築工事 | 1 | 建築工事 | 9 | 屋根及びとい工事 | 2 | タイトフレーム |  | 236.000 | 2 | タイトフレーム |  | 238.000 | 2 | タイトフレーム |  | 238 | 2 | ﾀｲﾄﾌﾚｰﾑ H=166内外 | ｍ | 238 |  | 0 |  | 0
1 | 苫小牧東ＩＣトールゲート新築工事 | 1 | 建築工事 | 9 | 屋根及びとい工事 | 3 | 棟タイトフレーム |  | 59.100 | 3 | タイトフレーム（棟用） |  | 59.500 | 3 | タイトフレーム（棟用） |  | 59.5 | 3 | ﾀｲﾄﾌﾚｰﾑ（棟用） H=166内外 | ｍ | 59.4 |  | 0
1 | 苫小牧東ＩＣトールゲート新築工事 | 1 | 建築工事 | 9 | 屋根及びとい工事 | 4 | タイトフレーム B ｔ3.2 |  | 24.000 | 4 | タイトフレーム B ｔ3.2 (夜間) |  | 24.000 | 4 | タイトフレーム B ｔ3.2 (夜間) |  | 24 | 4 | 水止面戸 H=166内外 | ｍ | 119 |  | 0
1 | 苫小牧東ＩＣトールゲート新築工事 | 1 | 建築工事 | 9 | 屋根及びとい工事 | 5 | 軒先面戸 ｔ1.0 |  | 118.000 | 5 | 軒先面戸板 |  | 119.000 | 5 | 軒先面戸板 |  | 119 | 5 | ｴﾌﾟﾛﾝ面戸 H=166内外 | ｍ | 119 |  | 0
1 | 苫小牧東ＩＣトールゲート新築工事 | 1 | 建築工事 | 9 | 屋根及びとい工事 | 6 | 軒先水切り ｔ1.0 |  | 118.000 | 6 | 軒先水切り ｔ1.0 (夜間) |  | 118.000 | 6 | 軒先水切り ｔ1.0 (夜間) |  | 118 | 6 | 軒先面戸 H=166内外 | ｍ | 119 |  | 0
1 | 苫小牧東ＩＣトールゲート新築工事 | 1 | 建築工事 | 9 | 屋根及びとい工事 | 7 | 止面戸 ｔ0.6 |  | 118.000 | 7 | 水止面戸板 |  | 119.000 | 7 | 水止面戸板 |  | 119 | 7 | 棟包み：塗装溶融55％ｱﾙﾐﾆｳﾑ-亜鉛合金めっき鋼板 t=1.0 | ｍ | 59.4 |  | 0
1 | 苫小牧東ＩＣトールゲート新築工事 | 1 | 建築工事 | 9 | 屋根及びとい工事 | 8 | 棟包み ｔ1.0 |  | 59.100 | 8 | 棟包み |  | 59.400 | 8 | 棟包み |  | 59.4 | 8 | 水切り：塗装溶融55％ｱﾙﾐﾆｳﾑ-亜鉛合金めっき鋼板 t=1.0 | ｍ | 119 |  | 0
1 | 苫小牧東ＩＣトールゲート新築工事 | 1 | 建築工事 | 9 | 屋根及びとい工事 | 9 | 棟包みエプロン ｔ1.0 |  | 118.000 | 9 | エプロン面戸板 |  | 119.000 | 9 | エプロン面戸板 |  | 119 | 9 | 水切り：塗装溶融55％ｱﾙﾐﾆｳﾑ-亜鉛合金めっき鋼板 t=1.0(ｲﾝﾀｰ名称板折板貫通部) | ｍ | 13.5 |  | 0
1 | 苫小牧東ＩＣトールゲート新築工事 | 1 | 建築工事 | 9 | 屋根及びとい工事 | 10 | 妻側登り取合い水切り ｔ1.0 |  | 19.300 | 10 | 妻側登り取合い水切り ｔ1.0 (夜間) |  | 19.300 | 10 | 妻側登り取合い水切り ｔ1.0 (夜間) |  | 19.3 | 10 | ｹﾗﾊﾞ水切り：塗装溶融55％ｱﾙﾐﾆｳﾑ-亜鉛合金めっき鋼板 t=1.0 | ｍ | 23.8 |  | 0
1 | 苫小牧東ＩＣトールゲート新築工事 | 1 | 建築工事 | 9 | 屋根及びとい工事 | 11 | 折板貫通部廻り納め ｔ1.0 |  | 30.000 | 11 | 折板貫通部廻り納め ｔ1.0 (夜間) |  | 30.000 | 11 | 折板貫通部廻り納め ｔ1.0 (夜間) |  | 30 | 11 | 軒樋：塩ﾋﾞ製 W=264（既製品） | ｍ | 119 |  | 0
1 | 苫小牧東ＩＣトールゲート新築工事 | 1 | 建築工事 | 9 | 屋根及びとい工事 | 12 | 折板貫通部タイトフレーム |  | 40.000 | 12 | 折板貫通部タイトフレーム (夜間) |  | 40.000 | 12 | 折板貫通部タイトフレーム (夜間) |  | 40 | 12 | 軒樋取付下地 FB-25*3 ＠600 | ヶ所 | 120 |  | 0
1 | 苫小牧東ＩＣトールゲート新築工事 | 1 | 建築工事 | 9 | 屋根及びとい工事 | 13 | 折板貫通部止面戸 ｔ0.6 |  | 40.000 | 13 | 折板貫通部止面戸 ｔ0.6 (夜間) |  | 40.000 | 13 | 折板貫通部止面戸 ｔ0.6 (夜間) |  | 40 | 13 | 竪樋：VP管 φ100（ｶﾗｰ） | ｍ | 32.6 |  | 0
1 | 苫小牧東ＩＣトールゲート新築工事 | 1 | 建築工事 | 9 | 屋根及びとい工事 | 14 | 折板貫通部平葺きカバー W666 ｔ1.0 |  | 69.300 | 14 | 折板貫通部平葺きカバー W666 ｔ1.0 (夜間) |  | 69.300 | 14 | 折板貫通部平葺きカバー W666 ｔ1.0 (夜間) |  | 69.3 | 14 | 落し口 塩ビ製 φ100 | ヶ所 | 4 |  | 0
1 | 苫小牧東ＩＣトールゲート新築工事 | 1 | 建築工事 | 9 | 屋根及びとい工事 | 15 | 雪止め金具 L-50×50×6 溶融亜鉛メッキ |  | 118.000 | 15 | 雪止め金物 L-50×50×6 |  | 119.000 | 15 | 雪止め金物 L-50×50×6 |  | 119 | 15 |  |  |  |  | 0
1 | 苫小牧東ＩＣトールゲート新築工事 | 1 | 建築工事 | 9 | 屋根及びとい工事 | 16 | 塩ビ軒樋 W200×Ｈ150 |  | 118.000 | 16 | 軒樋 塩ビ製 (既成品) |  | 119.000 | 16 | 軒樋 塩ビ製 (既成品) |  | 119 | 16 |  |  |  |  | 0
1 | 苫小牧東ＩＣトールゲート新築工事 | 1 | 建築工事 | 9 | 屋根及びとい工事 | 17 | 軒樋～パラペット取合い水切り ｔ1.0 |  | 118.000 | 17 | 軒樋～パラペット取合い水切り ｔ1.0 (夜間) |  | 118.000 | 17 | 軒樋～パラペット取合い水切り ｔ1.0 (夜間) |  | 118 | 17 |  |  |  |  | 0
1 | 苫小牧東ＩＣトールゲート新築工事 | 1 | 建築工事 | 9 | 屋根及びとい工事 | 18 | 落し口 自在ドレンパイプ直結型 φ100 |  | 8.000 | 18 | 落し口 φ100 |  | 4.000 | 18 | 落し口 φ100 |  | 4 | 18 |  |  |  |  | 0 |  | 0
1 | 苫小牧東ＩＣトールゲート新築工事 | 1 | 建築工事 | 9 | 屋根及びとい工事 | 19 | 塩ビ竪樋 VP φ100 金物共 |  | 67.200 | 19 | 竪樋 VP管 φ100 |  | 32.600 | 19 | 竪樋 VP管 φ100 |  | 32.6 | 19 |  |  |  |  | 0
1 | 苫小牧東ＩＣトールゲート新築工事 | 1 | 建築工事 | 10 | 金属工事 | 1 | 笠木 アルミ亜鉛合金メッキ鋼板 W175 t1.2（夜間） |  | 139.000 | 1 | 笠木 W=175 塗装溶融55％ｱﾙﾐﾆｳﾑｰ亜鉛ﾒｯｷ鋼板 ｔ1.2 |  | 143.000 | 1 | 笠木 W=175 塗装溶融55％ｱﾙﾐﾆｳﾑｰ亜鉛ﾒｯｷ鋼板 ｔ1.2 |  | 143 | 1 | 笠木：ｱﾙﾐ亜鉛合金ﾒｯｷ鋼板 W=175 t=1.2 | ｍ | 143 |  | 0
1 | 苫小牧東ＩＣトールゲート新築工事 | 1 | 建築工事 | 10 | 金属工事 | 2 | 幕板 アルミ亜鉛合金メッキ鋼板 H900 t1.2（夜間） |  | 139.000 | 2 | 幕板(外側) H=900 塗装溶融55％ｱﾙﾐﾆｳﾑｰ亜鉛ﾒｯｷ鋼板 |  | 143.000 | 2 | 幕板(外側) H=900 塗装溶融55％ｱﾙﾐﾆｳﾑｰ亜鉛ﾒｯｷ鋼板 |  | 143 | 2 | 幕板外側：ｱﾙﾐ亜鉛合金ﾒｯｷ鋼板 H=900 t=1.2 | ｍ | 143 |  | 0
1 | 苫小牧東ＩＣトールゲート新築工事 | 1 | 建築工事 | 10 | 金属工事 | 3 | 笠木下端 アルミ亜鉛合金メッキ鋼板 W175 t1.2（夜間） |  | 139.000 | 3 | 笠木下端 アルミ亜鉛合金メッキ鋼板 W175 t1.2 (夜間) |  | 139.000 | 3 | 笠木下端 アルミ亜鉛合金メッキ鋼板 W175 t1.2 (夜間) |  | 139 | 3 | 下端：ｱﾙﾐ亜鉛合金ﾒｯｷ鋼板 W=175 t=1.2 | ｍ | 143 |  | 0
1 | 苫小牧東ＩＣトールゲート新築工事 | 1 | 建築工事 | 10 | 金属工事 | 4 | 幕板内側 アルミ亜鉛合金メッキ鋼板 W175 t1.2（夜間） |  | 137.000 | 4 | 幕板内側 H=600 塗装溶融55％ｱﾙﾐﾆｳﾑｰ亜鉛ﾒｯｷ鋼板 |  | 141.000 | 4 | 幕板内側 H=600 塗装溶融55％ｱﾙﾐﾆｳﾑｰ亜鉛ﾒｯｷ鋼板 |  | 141 | 4 | 幕板内側：ｱﾙﾐ亜鉛合金ﾒｯｷ鋼板 t=1.2 | ｍ | 141 |  | 0
1 | 苫小牧東ＩＣトールゲート新築工事 | 1 | 建築工事 | 10 | 金属工事 | 5 | 信号機（1灯用）下地補強 |  | 4.000 | 5 | 信号灯(1灯用)下地補強 PL-2.3 |  | 4.000 | 5 | 信号灯(1灯用)下地補強 PL-2.3 |  | 4 | 5 | 信号灯(1灯用)下地補強 | ヶ所 | 3 |  | 0
1 | 苫小牧東ＩＣトールゲート新築工事 | 1 | 建築工事 | 10 | 金属工事 | 6 | 信号機（2灯用）下地補強 |  | 4.000 | 6 | 信号灯(2灯用)下地補強 PL-2.3 |  | 4.000 | 6 | 信号灯(2灯用)下地補強 PL-2.3 |  | 4 | 6 | 信号灯(2灯用)下地補強 | ヶ所 | 6 |  | 0
1 | 苫小牧東ＩＣトールゲート新築工事 | 1 | 建築工事 | 10 | 金属工事 | 7 | EXP.J金物 W500 |  | 10.000 | 7 | EXP.J金物 W500 |  | 10.000 | 7 | EXP.J金物 W500 |  | 10 | 7 | ﾀﾗｯﾌﾟ 丸型鋼管φ76.3（亜鉛ﾒｯｷ）（基礎共） | ヶ所 | 1 |  | 0
1 | 苫小牧東ＩＣトールゲート新築工事 | 1 | 建築工事 | 10 | 金属工事 | 8 | タラップ 基礎共 |  | 1.000 | 8 | タラップ 基礎共 |  | 1.000 | 8 | タラップ 基礎共 |  | 1 | 8 | EXP.J金物 W=500 | ｍ | 10 |  | 0
1 | 苫小牧東ＩＣトールゲート新築工事 | 1 | 建築工事 | 11 | 左官工事 | 1 | コンクリート金ゴテ（夜間） |  | 0.900 | 1 | 床：コンクリート金ゴテ 【夜間】 |  | 0.900 | 1 | 床：コンクリート金ゴテ 【夜間】 |  | 0.9 | 1 |  |  |  |  | 0
1 | 苫小牧東ＩＣトールゲート新築工事 | 1 | 建築工事 | 11 | 左官工事 | 2 | コンクリート打放補修（夜間） |  | 3.900 | 2 | コンクリート打放し面補修 【夜間】 |  | 3.900 | 2 | コンクリート打放し面補修 【夜間】 |  | 3.9 | 2 |  |  |  |  | 0
1 | 苫小牧東ＩＣトールゲート新築工事 | 1 | 建築工事 | 12 | 塗装工事 | 1 | DP塗装(錆止め・素地ごしらえ共) |  | 1589.000 | 1 | DP塗装 1級 鉄鋼面 |  | 1589.000 | 1 | DP塗装 1級 鉄鋼面 |  | 1589 | 1 | DP塗装 鉄鋼面（1級） | ｍ2 | 1590 |  | 0
[19 empty] | 重防食塗装 鉄鋼面 基礎廻り | ｍ2 | 27.7
1 | 苫小牧東ＩＣトールゲート新築工事 | 1 | 建築工事 | 13 | 内装工事 | 1 | 軒樋下端 ケイ酸カルシウム板 t12（夜間） |  | 56.000 | 1 | ケイ酸カルシウム板 t12 |  | 57.100 | 1 | ケイ酸カルシウム板 t12 |  | 57.1 | 1 | 軒樋下：ｹｲ酸ｶﾙｼｳﾑ板 t=12 | ｍ2 | 32.1 |  | 0
1 | 苫小牧東ＩＣトールゲート新築工事 | 1 | 建築工事 | 13 | 内装工事 | 2 | 軒樋下端 発泡ウレタン t10（夜間） |  | 81.000 | 2 | 断熱材 t10 発泡ウレタン |  | 82.000 | 2 | 断熱材 t10 発泡ウレタン |  | 82 | 2 | 軒樋下：断熱材 t=10 | ｍ2 | 32.1 |  | 0
1 | 苫小牧東ＩＣトールゲート新築工事 | 1 | 建築工事 | 14 | 雑工事 | 1 | インターチェンジ料金所表示板 |  | 3.000 | 1 | IC料金所表示板 7950×1850 下地組共 |  | 3.000 | 1 | IC料金所表示板 7950×1850 下地組共 |  | 3 | 1 | ｲﾝﾀｰ名称板 7950×1850 | ヶ所 | 3 |  | 0
1 | 苫小牧東ＩＣトールゲート新築工事 | 1 | 建築工事 | 14 | 雑工事 | 2 | インターチェンジ料金所表示板架台 |  | 3.000 | 2 | インターチェンジ名称板架台 |  | 3.000 | 2 | インターチェンジ名称板架台 |  | 3 | 2 | ｲﾝﾀｰ名称板架台 7950×1670 | ヶ所 | 3 |  | 0
1 | 苫小牧東ＩＣトールゲート新築工事 | 2 | 電気設備工事 | 1 | 電灯設備工事 | 1 | 投光器取付工 |  | 48.000 | 1 | 投光器取付工 |  | 48.000 | 1 | 投光器取付工 |  | 48 | 1 | 投光器取付工 | 台 | 48 |  | 0
1 | 苫小牧東ＩＣトールゲート新築工事 | 2 | 電気設備工事 | 1 | 電灯設備工事 | 2 | 自動点滅器 |  | 1.000 | 2 | 自動点滅器 |  | 1.000 | 2 | 自動点滅器 |  | 1 | 2 | 自動点滅器 | 個 | 1 |  | 0
1 | 苫小牧東ＩＣトールゲート新築工事 | 2 | 電気設備工事 | 1 | 電灯設備工事 | 3 | 埋込ｺﾝｾﾝﾄ 2P15Ax1 接地端子付 新金属ﾌﾟﾚｰﾄ |  | 2.000 | 3 | 埋込ｺﾝｾﾝﾄ 2P15Ax1 接地端子付 新金属ﾌﾟﾚｰﾄ |  | 2.000 | 3 | 埋込ｺﾝｾﾝﾄ 2P15Ax1 接地端子付 新金属ﾌﾟﾚｰﾄ |  | 2 | 3 | 埋込ｺﾝｾﾝﾄ 2P15Ax1 接地端子付 新金属ﾌﾟﾚｰﾄ | 個 | 2 |  | 0 |  | 0
1 | 苫小牧東ＩＣトールゲート新築工事 | 2 | 電気設備工事 | 1 | 電灯設備工事 | 4 | 露出ｽｲｯﾁﾎﾞｯｸｽ 1個用1方出 |  | 2.000 | 4 | 露出ｽｲｯﾁﾎﾞｯｸｽ 1個用1方出 |  | 2.000 | 4 | 露出ｽｲｯﾁﾎﾞｯｸｽ 1個用1方出 |  | 2 | 4 | 露出ｽｲｯﾁﾎﾞｯｸｽ 1個用1方出 | 個 | 2 |  | 0
1 | 苫小牧東ＩＣトールゲート新築工事 | 2 | 電気設備工事 | 1 | 電灯設備工事 | 5 | ﾌﾟﾙﾎﾞｯｸｽ 屋外露出 150ロ×100 （溶融亜鉛めっき-WP） |  | 4.000 | 5 | ﾌﾟﾙﾎﾞｯｸｽ 屋外露出 150ロ×100 （溶融亜鉛めっき-WP） |  | 4.000 | 5 | ﾌﾟﾙﾎﾞｯｸｽ 屋外露出 150ロ×100 （溶融亜鉛めっき-WP） |  | 4 | 5 | ﾌﾟﾙﾎﾞｯｸｽ 屋外露出 150ロ×100 （溶融亜鉛めっき-WP） | 個 | 4 |  | 0
1 | 苫小牧東ＩＣトールゲート新築工事 | 2 | 電気設備工事 | 1 | 電灯設備工事 | 6 | 樹脂製ｱｳﾄﾚｯﾄﾎﾞｯｸｽＣ付 |  | 2.000 | 6 | 樹脂製ｱｳﾄﾚｯﾄﾎﾞｯｸｽＣ付 |  | 2.000 | 6 | 樹脂製ｱｳﾄﾚｯﾄﾎﾞｯｸｽＣ付 |  | 2 | 6 | 樹脂製ｱｳﾄﾚｯﾄﾎﾞｯｸｽＣ付 | 個 | 2 |  | 0
1 | 苫小牧東ＩＣトールゲート新築工事 | 2 | 電気設備工事 | 1 | 電灯設備工事 | 7 | 軒樋ﾋｰﾀｰ（ｼｰﾄﾀｲﾌﾟ） W＝150 L＝1000 50W |  | 4.000 | 7 | 軒樋ﾋｰﾀｰ（ｼｰﾄﾀｲﾌﾟ） W＝150 L＝1000 50W |  | 4.000 | 7 | 軒樋ﾋｰﾀｰ（ｼｰﾄﾀｲﾌﾟ） W＝150 L＝1000 50W |  | 4 | 7 | 軒樋ﾋｰﾀｰ（ｼｰﾄﾀｲﾌﾟ） W＝150 L＝1000 50W | 枚 | 4 |  | 0
1 | 苫小牧東ＩＣトールゲート新築工事 | 2 | 電気設備工事 | 1 | 電灯設備工事 | 8 | 縦樋ﾋｰﾀｰ(ｹｰﾌﾞﾙﾀｲﾌﾟ) 8.0m(320W) |  | 4.000 | 8 | 縦樋ﾋｰﾀｰ(ｹｰﾌﾞﾙﾀｲﾌﾟ) 8.0m(320W) |  | 4.000 | 8 | 縦樋ﾋｰﾀｰ(ｹｰﾌﾞﾙﾀｲﾌﾟ) 8.0m(320W) |  | 4 | 8 | 縦樋ﾋｰﾀｰ(ｹｰﾌﾞﾙﾀｲﾌﾟ) 8.0m(320W) | 本 | 4 |  | 0
1 | 苫小牧東ＩＣトールゲート新築工事 | 2 | 電気設備工事 | 1 | 電灯設備工事 | 9 | ｹｰﾌﾞﾙﾗｯｸ W＝300 蓋付き |  | 167.000 | 9 | ｹｰﾌﾞﾙﾗｯｸ W＝300 蓋付き |  | 167.000 | 9 | ｹｰﾌﾞﾙﾗｯｸ W＝300 蓋付き |  | 167 | 9 | ｹｰﾌﾞﾙﾗｯｸ W＝300 蓋付き | ｍ | 167 |  | 0
1 | 苫小牧東ＩＣトールゲート新築工事 | 2 | 電気設備工事 | 1 | 電灯設備工事 | 10 | 配線工 屋外管内 VVF2.0-3C |  | 186.000 | 10 | 配線工 屋外管内 VVF2.0-3C |  | 186.000 | 10 | 配線工 屋外管内 VVF2.0-3C |  | 186 | 10 | 配線工 屋外管内 VVF2.0-3C | 本 | 186 |  | 0
1 | 苫小牧東ＩＣトールゲート新築工事 | 2 | 電気設備工事 | 1 | 電灯設備工事 | 11 | 配線工 屋外管内 CV5.5sq-3C |  | 17.000 | 11 | 配線工 屋外管内 CV8sq-3C |  | 46.000 | 11 | 配線工 屋外管内 CV8sq-3C |  | 46 | 11 | 配線工 屋外管内 CV8sq-3C | ｍ | 46 |  | 0
1 | 苫小牧東ＩＣトールゲート新築工事 | 2 | 電気設備工事 | 1 | 電灯設備工事 | 12 | 配線工 屋外ﾗｯｸ VVF2.0-3C |  | 319.000 | 12 | 配線工 屋外管内 CV8sq-2C |  | 9.000 | 12 | 配線工 屋外管内 CV8sq-2C |  | 9 | 12 | 配線工 屋外管内 CV8sq-2C | ｍ | 9 |  | 0
1 | 苫小牧東ＩＣトールゲート新築工事 | 2 | 電気設備工事 | 1 | 電灯設備工事 | 13 | 配線工 屋外ﾗｯｸ VVF2.0-2C |  | 115.000 | 13 | 配線工 屋外管内 CV5.5sq-3C |  | 17.000 | 13 | 配線工 屋外管内 CV5.5sq-3C |  | 17 | 13 | 配線工 屋外管内 CV5.5sq-3C | ｍ | 17 |  | 0
1 | 苫小牧東ＩＣトールゲート新築工事 | 2 | 電気設備工事 | 1 | 電灯設備工事 | 14 | 配線工 屋外ﾗｯｸ CV5.5sq-3C |  | 154.000 | 14 | 配線工 屋外管内 IV3.5sq |  | 55.000 | 14 | 配線工 屋外管内 IV3.5sq |  | 55 | 14 | 配線工 屋外管内 IV3.5sq | ｍ | 55 |  | 0 |  | 0
1 | 苫小牧東ＩＣトールゲート新築工事 | 2 | 電気設備工事 | 1 | 電灯設備工事 | 15 | 配線工 屋外ﾋﾟｯﾄ VVF2.0-3C |  | 54.000 | 15 | 配線工 屋外ﾗｯｸ VVF2.0-3C |  | 319.000 | 15 | 配線工 屋外ﾗｯｸ VVF2.0-3C |  | 319 | 15 | 配線工 屋外ﾗｯｸ VVF2.0-3C | ｍ | 319 |  | 0
1 | 苫小牧東ＩＣトールゲート新築工事 | 2 | 電気設備工事 | 1 | 電灯設備工事 | 16 | 配線工 屋外ﾋﾟｯﾄ VVF2.0-2C |  | 11.000 | 16 | 配線工 屋外ﾗｯｸ VVF2.0-2C |  | 115.000 | 16 | 配線工 屋外ﾗｯｸ VVF2.0-2C |  | 115 | 16 | 配線工 屋外ﾗｯｸ VVF2.0-2C | ｍ | 115 |  | 0 |  | 0
1 | 苫小牧東ＩＣトールゲート新築工事 | 2 | 電気設備工事 | 1 | 電灯設備工事 | 17 | 配線工 屋外ﾋﾟｯﾄ CV5.5sq-3C |  | 33.000 | 17 | 配線工 屋外ﾗｯｸ CV8sq-3C |  | 32.000 | 17 | 配線工 屋外ﾗｯｸ CV8sq-3C |  | 32 | 17 | 配線工 屋外ﾗｯｸ CV8sq-3C | ｍ | 32 |  | 0
1 | 苫小牧東ＩＣトールゲート新築工事 | 2 | 電気設備工事 | 1 | 電灯設備工事 | 18 | 配線工 屋外ﾋﾟｯﾄ CV3.5sq-4C |  | 44.000 | 18 | 配線工 屋外ﾗｯｸ CV8sq-2C |  | 36.000 | 18 | 配線工 屋外ﾗｯｸ CV8sq-2C |  | 36 | 18 | 配線工 屋外ﾗｯｸ CV8sq-2C | ｍ | 36 |  | 0
1 | 苫小牧東ＩＣトールゲート新築工事 | 2 | 電気設備工事 | 1 | 電灯設備工事 | 19 | 配管工 屋外露出 厚鋼電線管 G22 |  | 176.000 | 19 | 配線工 屋外ﾗｯｸ CV5.5sq-3C |  | 154.000 | 19 | 配線工 屋外ﾗｯｸ CV5.5sq-3C |  | 154 | 19 | 配線工 屋外ﾗｯｸ CV5.5sq-3C | ｍ | 154 |  | 0
1 | 苫小牧東ＩＣトールゲート新築工事 | 2 | 電気設備工事 | 1 | 電灯設備工事 | 20 | 配管工 屋外露出 厚鋼電線管 G28 |  | 18.000 | 20 | 配線工 屋外ﾗｯｸ IV3.5sq |  | 68.000 | 20 | 配線工 屋外ﾗｯｸ IV3.5sq |  | 68 | 20 | 配線工 屋外ﾗｯｸ IV3.5sq | ｍ | 68 |  | 0
1 | 苫小牧東ＩＣトールゲート新築工事 | 2 | 電気設備工事 | 1 | 電灯設備工事 | 21 | 接続工 屋外 分岐 3.5sq-4C～8sq-4C |  | 4.000 | 21 | 配線工 屋外ﾋﾟｯﾄ VVF2.0-3C |  | 54.000 | 21 | 配線工 屋外ﾋﾟｯﾄ VVF2.0-3C |  | 54 | 21 | 配線工 屋外ﾋﾟｯﾄ VVF2.0-3C | ｍ | 54 |  | 0
1 | 苫小牧東ＩＣトールゲート新築工事 | 2 | 電気設備工事 | 1 | 電灯設備工事 | 22 | 接続工 屋外 分岐 5.5sq-3C～8sq-3C |  | 2.000 | 22 | 配線工 屋外ﾋﾟｯﾄ VVF2.0-2C |  | 11.000 | 22 | 配線工 屋外ﾋﾟｯﾄ VVF2.0-2C |  | 11 | 22 | 配線工 屋外ﾋﾟｯﾄ VVF2.0-2C | ｍ | 11 |  | 0
[10 empty] | 23 | 配線工 屋外ﾋﾟｯﾄ CV8sq-3C |  | 18.000 | 23 | 配線工 屋外ﾋﾟｯﾄ CV8sq-3C |  | 18 | 23 | 配線工 屋外ﾋﾟｯﾄ CV8sq-3C | ｍ | 18
[10 empty] | 24 | 配線工 屋外ﾋﾟｯﾄ CV8sq-2C |  | 7.000 | 24 | 配線工 屋外ﾋﾟｯﾄ CV8sq-2C |  | 7 | 24 | 配線工 屋外ﾋﾟｯﾄ CV8sq-2C | ｍ | 7
[10 empty] | 25 | 配線工 屋外ﾋﾟｯﾄ CV5.5sq-3C |  | 33.000 | 25 | 配線工 屋外ﾋﾟｯﾄ CV5.5sq-3C |  | 33 | 25 | 配線工 屋外ﾋﾟｯﾄ CV5.5sq-3C | ｍ | 33
[10 empty] | 26 | 配線工 屋外ﾋﾟｯﾄ CV3.5sq-4C |  | 44.000 | 26 | 配線工 屋外ﾋﾟｯﾄ CV3.5sq-4C |  | 44 | 26 | 配線工 屋外ﾋﾟｯﾄ CV3.5sq-4C | ｍ | 44
[10 empty] | 27 | 配線工 屋外ﾋﾟｯﾄ IV3.5sq |  | 25.000 | 27 | 配線工 屋外ﾋﾟｯﾄ IV3.5sq |  | 25 | 27 | 配線工 屋外ﾋﾟｯﾄ IV3.5sq | ｍ | 25
[10 empty] | 28 | 配管工 屋外露出 厚鋼電線管 G22 |  | 185.000 | 28 | 配管工 屋外露出 厚鋼電線管 G22 |  | 185 | 28 | 配管工 屋外露出 厚鋼電線管 G22 | ｍ | 185
[10 empty] | 29 | 配管工 屋外露出 厚鋼電線管 G28 |  | 18.000 | 29 | 配管工 屋外露出 厚鋼電線管 G28 |  | 18 | 29 | 配管工 屋外露出 厚鋼電線管 G28 | ｍ | 18
[10 empty] | 30 | 配管工 屋外露出 厚鋼電線管 G36 |  | 9.000 | 30 | 配管工 屋外露出 厚鋼電線管 G36 |  | 9 | 30 | 配管工 屋外露出 厚鋼電線管 G36 | ｍ | 9
[10 empty] | 31 | 接続工 屋外 分岐 3.5sq-4C～8sq-4C |  | 4.000 | 31 | 接続工 屋外 分岐 3.5sq-4C～8sq-4C |  | 4 | 31 | 接続工 屋外 分岐 3.5sq-4C～8sq-4C | 箇所 | 4
[10 empty] | 32 | 接続工 屋外 分岐 5.5sq-3C～8sq-3C |  | 2.000 | 32 | 接続工 屋外 分岐 5.5sq-3C～8sq-3C |  | 2 | 32 | 接続工 屋外 分岐 5.5sq-3C～8sq-3C | 箇所 | 2
[10 empty] | 33 | 接続工 屋外 分岐 8sq-3C～8sq-2C |  | 1.000 | 33 | 接続工 屋外 分岐 8sq-3C～8sq-2C |  | 1 | 33 | 接続工 屋外 分岐 8sq-3C～8sq-2C | 箇所 | 1
2 | 苫小牧東ＩＣアイランド改修工事 | 1 | 建築工事 | 1 | 仮設工事 | 1 | 墨出し(夜間) |  | 55.800 | 1 | 墨出し 現寸型板共 |  | 53.000 | 1 | 墨出し 現寸型板共 |  | 53 | 1 | 墨出し 現寸型板共 | ｍ2 | 54.1 |  | 0 |  | 0
2 | 苫小牧東ＩＣアイランド改修工事 | 1 | 建築工事 | 1 | 仮設工事 | 2 | 養生(夜間) |  | 55.800 | 2 | 養生 |  | 56.000 | 2 | 養生 |  | 56 | 2 | 養生 | ｍ2 | 57.1 |  | 0
2 | 苫小牧東ＩＣアイランド改修工事 | 1 | 建築工事 | 1 | 仮設工事 | 3 | 清掃片付け(夜間) |  | 55.800 | 3 | 清掃片付け |  | 56.000 | 3 | 清掃片付け |  | 56 | 3 | 清掃片付け | ｍ2 | 57.1 |  | 0 |  | 0
2 | 苫小牧東ＩＣアイランド改修工事 | 1 | 建築工事 | 1 | 仮設工事 | 4 | 交通規制工 |  | 1.000 | 4 | 交通規制工 |  | 1.000 | 4 | 交通規制工 |  | 1 | 4 |  |  |  |  | 0
2 | 苫小牧東ＩＣアイランド改修工事 | 1 | 建築工事 | 1 | 仮設工事 | 5 | 交通規制工(夜間) |  | 1.000 | 5 | 規制機材費 |  | 1.000 | 5 | 規制機材費 |  | 1 | 5 |  |  |  |  | 0 |  | 0
2 | 苫小牧東ＩＣアイランド改修工事 | 1 | 建築工事 | 1 | 仮設工事 | 6 | 規制機材費 |  | 1.000 | 6 | 交通監視員 |  | 1.000 | 6 | 交通監視員 |  | 1 | 6 |  |  |  |  | 0
2 | 苫小牧東ＩＣアイランド改修工事 | 1 | 建築工事 | 1 | 仮設工事 | 7 | 交通監視員 |  | 1.000 | [13 empty] | 0
2 | 苫小牧東ＩＣアイランド改修工事 | 1 | 建築工事 | 2 | 土工事 | 1 | 根切り(人力) |  | 23.100 | 1 | 根切 人力 |  | 2.800 | 1 | 根切 人力 |  | 2.8 | 1 | 根切 人力 | ｍ3 | 3.1 |  | 0
2 | 苫小牧東ＩＣアイランド改修工事 | 1 | 建築工事 | 2 | 土工事 | 2 | 埋戻し(人力) |  | 16.700 | 2 | 埋戻し 根切土・人力 |  | 1.100 | 2 | 埋戻し 根切土・人力 |  | 1.1 | 2 | 埋戻し 根切土・人力 | ｍ3 | 1.1 |  | 0
2 | 苫小牧東ＩＣアイランド改修工事 | 1 | 建築工事 | 2 | 土工事 | 3 | 残土仮置き場(場外搬出) |  | 23.100 | 3 | 残土仮置き場(場外搬出) |  | 23.100 | 3 | 残土仮置き場(場外搬出) |  | 23.1 | 3 | 残土処分 場外搬出 | ｍ3 | 1.8 |  | 0
2 | 苫小牧東ＩＣアイランド改修工事 | 1 | 建築工事 | 2 | 土工事 | 4 | 残土処分(場外搬出) |  | 6.400 | 4 | 残土処分(場外搬出) |  | 6.400 | 4 | 残土処分(場外搬出) |  | 6.4 | 4 | 杭間ざらい | 本 | 10 |  | 0
2 | 苫小牧東ＩＣアイランド改修工事 | 1 | 建築工事 | 2 | 土工事 | 5 | 杭間ざらい |  | 10.000 | 5 | 杭間ざらい |  | 10.000 | 5 | 杭間ざらい |  | 10 | 5 | 切込砕石 0～40 土間下 | ｍ3 | 0.8 |  | 0
2 | 苫小牧東ＩＣアイランド改修工事 | 1 | 建築工事 | 3 | 地業工事 | 1 | 土間下 切込砕石 |  | 3.300 | 1 | 切込砕石 |  | 0.700 | 1 | 切込砕石 |  | 0.7 | 1 |  |  |  |  | 0
2 | 苫小牧東ＩＣアイランド改修工事 | 1 | 建築工事 | 4 | コンクリート工事 | 1 | 土間コンクリート FC18-SL15（夜間） |  | 6.200 | 1 | 土間コンクリート FC18 S15 |  | 6.000 | 1 | 土間コンクリート FC18 S15 |  | 6 | 1 | 土間コンクリート t=120 FC18 SL15 | ｍ3 | 6 |  | 0 |  | 0
2 | 苫小牧東ＩＣアイランド改修工事 | 1 | 建築工事 | 4 | コンクリート工事 | 2 | 仕上げコンクリート FC30+S-SL15（夜間） |  | 7.600 | 2 | 仕上げコンクリート Fc18 S15 |  | 9.300 | 2 | 仕上げコンクリート Fc18 S15 |  | 9.3 | 2 | 土間コンクリート t=330 FC18 SL15 | ｍ3 | 9.4 |  | 0
2 | 苫小牧東ＩＣアイランド改修工事 | 1 | 建築工事 | 4 | コンクリート工事 | 3 | ポンプ圧送基本料（夜間） |  | 8.000 | 3 | ポンプ圧送基本料 50ｍ3未満 |  | 8.000 | 3 | ポンプ圧送基本料 50ｍ3未満 |  | 8 | 3 | ポンプ圧送基本料 50㎥未満 | 回 | 8 |  | 0
2 | 苫小牧東ＩＣアイランド改修工事 | 1 | 建築工事 | 4 | コンクリート工事 | 4 | ポンプ圧送料（夜間） |  | 13.800 | 4 | ポンプ圧送料 |  | 15.300 | 4 | ポンプ圧送料 |  | 15.3 | 4 | ポンプ圧送料 50㎥未満 | ｍ3 | 15.3 |  | 0
2 | 苫小牧東ＩＣアイランド改修工事 | 1 | 建築工事 | 4 | コンクリート工事 | 5 | 普通型枠（夜間） |  | 26.000 | 5 | 打放し型枠 |  | 21.200 | 5 | 打放し型枠 |  | 21.2 | 5 | 打放型枠 地上部 | ｍ2 | 21.9 |  | 0
2 | 苫小牧東ＩＣアイランド改修工事 | 1 | 建築工事 | 4 | コンクリート工事 | 6 | 型枠運搬費（夜間） |  | 26.000 | 6 | 型枠運搬費 |  | 21.200 | 6 | 型枠運搬費 |  | 21.2 | 6 | 型枠運搬費 | ｍ2 | 21.9 |  | 0
2 | 苫小牧東ＩＣアイランド改修工事 | 1 | 建築工事 | 5 | 鉄筋工事 | 1 | 溶接金網 6φ×150×150 |  | 101.000 | 1 | ワイヤーメッシュ 6φ×150×150 |  | 96.500 | 1 | ワイヤーメッシュ 6φ×150×150 |  | 96.5 | 1 | ワイヤーメッシュ 6φ×150×150 | ｍ2 | 96.5 |  | 0
2 | 苫小牧東ＩＣアイランド改修工事 | 1 | 建築工事 | 6 | 金属工事 | 1 | 配線ピット CPL-3.2 850×1100 枠共 |  | 1.000 | 1 | 配線ピット CPL-3.2 850×1100 枠共 |  | 1.000 | 1 | 配線ピット CPL-3.2 850×1100 枠共 |  | 1 | 1 | 配線ピット 枠共 CPL-3.2 850*1050 | ヵ所 | 1 |  | 0
2 | 苫小牧東ＩＣアイランド改修工事 | 1 | 建築工事 | 6 | 金属工事 | 2 | 配線ピット CPL-3.2 900×800 枠共 |  | 1.000 | 2 | 配線ピット CPL-3.2 900×800 枠共 |  | 1.000 | 2 | 配線ピット CPL-3.2 900×800 枠共 |  | 1 | 2 | 配線ピット 枠共 CPL-3.2 900*800 | ヵ所 | 1 |  | 0
2 | 苫小牧東ＩＣアイランド改修工事 | 1 | 建築工事 | 6 | 金属工事 | 3 | 配線ピット CPL-3.2 900×850 枠共 |  | 1.000 | 3 | 配線ピット CPL-3.2 900×850 枠共 |  | 1.000 | 3 | 配線ピット CPL-3.2 900×850 枠共 |  | 1 | 3 | 配線ピット 枠共 CPL-3.2 Ｗ＝400 | ｍ | 10.2 |  | 0
2 | 苫小牧東ＩＣアイランド改修工事 | 1 | 建築工事 | 6 | 金属工事 | 4 | 配線ピット CPL-3.2 900×875 枠共 |  | 1.000 | 4 | 配線ピット CPL-3.2 900×875 枠共 |  | 1.000 | 4 | 配線ピット CPL-3.2 900×875 枠共 |  | 1 | 4 | 配線ピット 枠共 CPL-3.2 Ｗ＝450 | ｍ | 7.5 |  | 0
2 | 苫小牧東ＩＣアイランド改修工事 | 1 | 建築工事 | 6 | 金属工事 | 5 | 配線ピット CPL-3.2 900×900 枠共 |  | 2.000 | 5 | 配線ピット CPL-3.2 900×900 枠共 |  | 2.000 | 5 | 配線ピット CPL-3.2 900×900 枠共 |  | 2 | 5 | 配線ピット 枠共 CPL-3.2 Ｗ＝300 | ｍ | 2.8 |  | 0
2 | 苫小牧東ＩＣアイランド改修工事 | 1 | 建築工事 | 6 | 金属工事 | 6 | 配線ピット CPL-3.2 900×1100 枠共 |  | 1.000 | 6 | 配線ピット CPL-3.2 900×1100 枠共 |  | 1.000 | 6 | 配線ピット CPL-3.2 900×1100 枠共 |  | 1 | 6 | 配線ピット 枠共 CPL-3.2 Ｗ＝250 | ｍ | 2.3 |  | 0
2 | 苫小牧東ＩＣアイランド改修工事 | 1 | 建築工事 | 6 | 金属工事 | 7 | 配線ピット CPL-3.2 900×1200 枠共 |  | 1.000 | 7 | 配線ピット CPL-3.2 900×1200 枠共 |  | 1.000 | 7 | 配線ピット CPL-3.2 900×1200 枠共 |  | 1 | 7 | 配線ピット 枠共 CPL-3.2 Ｗ＝200 | ｍ | 1.8 |  | 0
2 | 苫小牧東ＩＣアイランド改修工事 | 1 | 建築工事 | 6 | 金属工事 | 8 | 配線ピット CPL-3.2 W400 枠共 |  | 5.000 | 8 | 配線ピット蓋 CPL-3.2 W400 |  | 3.600 | 8 | 配線ピット蓋 CPL-3.2 W400 |  | 3.6 | 8 |  |  |  |  | 0
2 | 苫小牧東ＩＣアイランド改修工事 | 1 | 建築工事 | 6 | 金属工事 | 9 | 配線ピット CPL-3.2 W300 枠共 |  | 4.000 | 9 | 配線ピット蓋 CPL-3.2 W300 |  | 1.100 | 9 | 配線ピット蓋 CPL-3.2 W300 |  | 1.1 | 9 |  |  |  |  | 0
2 | 苫小牧東ＩＣアイランド改修工事 | 1 | 建築工事 | 6 | 金属工事 | 10 | 配線ピット CPL-3.2 W250 枠共 |  | 2.000 | 10 | 配線ピット蓋 CPL-3.2 W250 |  | 2.300 | 10 | 配線ピット蓋 CPL-3.2 W250 |  | 2.3 | 10 |  |  |  |  | 0
2 | 苫小牧東ＩＣアイランド改修工事 | 1 | 建築工事 | 6 | 金属工事 | 11 | 配線ピット CPL-3.2 W200 枠共 |  | 1.000 | 11 | 配線ピット蓋 CPL-3.2 W200 |  | 1.700 | 11 | 配線ピット蓋 CPL-3.2 W200 |  | 1.7 | 11 |  |  |  |  | 0
2 | 苫小牧東ＩＣアイランド改修工事 | 1 | 建築工事 | 7 | 左官工事 | 1 | 床コンクリート金ゴテ仕上 |  | 25.000 | 1 | 床 コンクリート金ごて |  | 25.200 | 1 | 床 コンクリート金ごて |  | 25.2 | 1 | 床：ｺﾝｸﾘｰﾄ金ｺﾞﾃ | ｍ2 | 25.2 |  | 0
2 | 苫小牧東ＩＣアイランド改修工事 | 1 | 建築工事 | 7 | 左官工事 | 2 | 床モルタル金ゴテ ｔ30 |  | 29.000 | 2 | 床 モルタル金ごて t30 |  | 17.100 | 2 | 床 モルタル金ごて t30 |  | 17.1 | 2 | 床:ﾓﾙﾀﾙ金ｺﾞﾃ t=30 | ｍ2 | 17.1 |  | 0 |  | 0
2 | 苫小牧東ＩＣアイランド改修工事 | 1 | 建築工事 | 7 | 左官工事 | 3 | コンクリート打放し補修 |  | 26.000 | 3 | コンクリート打放し補修 |  | 21.200 | 3 | コンクリート打放し補修 |  | 21.2 | 3 | ｺﾝｸﾘｰﾄ打放し補修 | ｍ2 | 21.9 |  | 0
2 | 苫小牧東ＩＣアイランド改修工事 | 1 | 建築工事 | 8 | 雑工事 | 1 | 料金ブース（簡易空調タイプ） |  | 4.000 | 1 | 料金ブース 簡易空調タイプ |  | 4.000 | 1 | 料金ブース 簡易空調タイプ |  | 4 | 1 | 防護柱 再取付 | ヵ所 | 2 |  | 0
2 | 苫小牧東ＩＣアイランド改修工事 | 1 | 建築工事 | 8 | 雑工事 | 2 | 防護柱再取付 |  | 2.000 | 2 | 防護柱 再取付 |  | 2.000 | 2 | 防護柱 再取付 |  | 2 | 2 | 料金ﾌﾞｰｽ 簡易空調ﾀｲﾌﾟ | ヵ所 | 2 |  | 0
2 | 苫小牧東ＩＣアイランド改修工事 | 1 | 建築工事 | 8 | 雑工事 | 3 | ガードレール 再取付 |  | 1.000 | 3 | ガードレール 再取付 |  | 1.000 | 3 | ガードレール 再取付 |  | 1 | 3 | ｶﾞｰﾄﾞﾚｰﾙ 再取付 | ヵ所 | 1 |  | 0
2 | 苫小牧東ＩＣアイランド改修工事 | 1 | 建築工事 | 9 | とりこわし工事 | 1 | コンクリートカッター入れ(夜間) |  | 97.400 | 1 | コンクリートカッター |  | 94.100 | 1 | コンクリートカッター |  | 94.1 | 1 | ｺﾝｸﾘｰﾄｶｯﾀｰ入れ | ｍ | 95.8 |  | 0
2 | 苫小牧東ＩＣアイランド改修工事 | 1 | 建築工事 | 9 | とりこわし工事 | 2 | コンクリート解体 コア抜き工法(夜間) |  | 21.100 | 2 | コンクリート撤去 ハンドブレーカー |  | 21.200 | 2 | コンクリート撤去 ハンドブレーカー |  | 21.2 | 2 | ｺﾝｸﾘｰﾄ撤去 ﾊﾝﾄﾞﾌﾞﾚｰｶｰ | ｍ3 | 21.3 |  | 0
2 | 苫小牧東ＩＣアイランド改修工事 | 1 | 建築工事 | 9 | とりこわし工事 | 3 | 配線ピット蓋撤去 GRC板 W400(夜間) |  | 10.800 | 3 | 配線ピット蓋 撤去 GRC板 t20 W400 |  | 11.300 | 3 | 配線ピット蓋 撤去 GRC板 t20 W400 |  | 11.3 | 3 | 配線ﾋﾟｯﾄ蓋 撤去 GRC板 Ｗ=400 | ｍ | 11.3 |  | 0 |  | 0
2 | 苫小牧東ＩＣアイランド改修工事 | 1 | 建築工事 | 9 | とりこわし工事 | 4 | 配線ピット蓋撤去 GRC板 W300(夜間) |  | 6.600 | 4 | 配線ピット蓋 GRC板 撤去 t20 W300 |  | 4.500 | 4 | 配線ピット蓋 GRC板 撤去 t20 W300 |  | 4.5 | 4 | 配線ﾋﾟｯﾄ蓋 撤去 GRC板 Ｗ=300 | ｍ | 4.5 |  | 0
2 | 苫小牧東ＩＣアイランド改修工事 | 1 | 建築工事 | 9 | とりこわし工事 | 5 | 配線ピット蓋撤去 GRC板 W200(夜間) |  | 2.100 | 5 | 配線ピット蓋 GRC板 撤去 t20 W200 |  | 1.800 | 5 | 配線ピット蓋 GRC板 撤去 t20 W200 |  | 1.8 | 5 | 配線ﾋﾟｯﾄ蓋 撤去 GRC板 Ｗ=200 | ｍ | 1.8 |  | 0 |  | 0
2 | 苫小牧東ＩＣアイランド改修工事 | 1 | 建築工事 | 9 | とりこわし工事 | 6 | 料金所ブース撤去(夜間) |  | 4.000 | 6 | 料金ブース撤去 2700×1300×2400 |  | 4.000 | 6 | 料金ブース撤去 2700×1300×2400 |  | 4 | 6 | 料金ﾌﾞｰｽ 撤去 | ヵ所 | 4 |  | 0 |  | 0
2 | 苫小牧東ＩＣアイランド改修工事 | 1 | 建築工事 | 9 | とりこわし工事 | 7 | 防護柱撤去(夜間) |  | 2.000 | 7 | 防護柱 取外し |  | 2.000 | 7 | 防護柱 取外し |  | 2 | 7 | 防護柱 取外し | ヵ所 | 2 |  | 0
2 | 苫小牧東ＩＣアイランド改修工事 | 1 | 建築工事 | 9 | とりこわし工事 | 8 | 樹木撤去 |  | 1.000 | 8 | 樹木 撤去 低木 |  | 3.000 | 8 | 樹木 撤去 低木 |  | 3 | 8 | 樹木 撤去 | ヵ所 | 3 |  | 0
2 | 苫小牧東ＩＣアイランド改修工事 | 1 | 建築工事 | 9 | とりこわし工事 | 9 | ガードレール撤去(夜間) |  | 3.000 | 9 | ガードレール 取外し |  | 1.000 | 9 | ガードレール 取外し |  | 1 | 9 | ｶﾞｰﾄﾞﾚｰﾙ 取外し | ヵ所 | 1 |  | 0
2 | 苫小牧東ＩＣアイランド改修工事 | 1 | 建築工事 | 9 | とりこわし工事 | 10 | 発生材積込費 コンクリート類 |  | 21.200 | 10 | 発生材積込費 有筋コンクリート |  | 21.200 | 10 | 発生材積込費 有筋コンクリート |  | 21.2 | 10 | 発生材積込費 ｺﾝｸﾘｰﾄ類（有筋） | ｍ3 | 21.3 |  | 0
2 | 苫小牧東ＩＣアイランド改修工事 | 1 | 建築工事 | 9 | とりこわし工事 | 11 | 発生材積込費 混合物類 |  | 49.200 | 11 | 発生材積込費 混合破棄物 |  | 49.200 | 11 | 発生材積込費 混合破棄物 |  | 49.2 | 11 | 発生材積込費 ｺﾝｸﾘｰﾄ類（無筋） | ｍ3 | 0.1 |  | 0
2 | 苫小牧東ＩＣアイランド改修工事 | 1 | 建築工事 | 9 | とりこわし工事 | 12 | 発生材積込費 金属類 |  | 1.000 | 12 | 発生材積込費 金属類 |  | 1.000 | 12 | 発生材積込費 金属類 |  | 1 | 12 | 発生材積込費 混合廃棄物 | ｍ3 | 49.3 |  | 0
2 | 苫小牧東ＩＣアイランド改修工事 | 1 | 建築工事 | 9 | とりこわし工事 | 13 | 発生材運搬費 コンクリート類 |  | 21.200 | 13 | 発生材運搬費 有筋コンクリート |  | 21.200 | 13 | 発生材運搬費 有筋コンクリート |  | 21.2 | 13 | 発生材運搬費 10t車 ｺﾝｸﾘｰﾄ類（有筋） | 回 | 6 |  | 0
2 | 苫小牧東ＩＣアイランド改修工事 | 1 | 建築工事 | 9 | とりこわし工事 | 14 | 発生材運搬費 混合物類 |  | 49.200 | 14 | 発生材運搬費 混合物廃棄物 |  | 49.200 | 14 | 発生材運搬費 混合物廃棄物 |  | 49.2 | 14 | 発生材運搬費 2t車 ｺﾝｸﾘｰﾄ類（無筋） | 回 | 1 |  | 0 |  | 0
2 | 苫小牧東ＩＣアイランド改修工事 | 1 | 建築工事 | 9 | とりこわし工事 | 15 | 発生材運搬費 金属類 |  | 1.000 | 15 | 発生材運搬費 金属類 |  | 1.000 | 15 | 発生材運搬費 金属類 |  | 1 | 15 | 発生材運搬費 10t車 混合廃棄物 | 回 | 1 |  | 0
2 | 苫小牧東ＩＣアイランド改修工事 | 1 | 建築工事 | 9 | とりこわし工事 | 16 | 発生材処分費 コンクリート類 |  | 1.000 | 16 | 発生材処分費 コンクリート類 |  | 1.000 | 16 | 発生材処分費 コンクリート類 |  | 1 | 16 | 発生材処分費 ｺﾝｸﾘｰﾄ類（有筋） | t | 51.2 |  | 0
2 | 苫小牧東ＩＣアイランド改修工事 | 1 | 建築工事 | 9 | とりこわし工事 | 17 | 発生材処分費 混合物類 |  | 1.000 | 17 | 発生材処分費 混合物類 |  | 1.000 | 17 | 発生材処分費 混合物類 |  | 1 | 17 | 発生材処分費 ｺﾝｸﾘｰﾄ類（無筋） | t | 0.3 |  | 0
2 | 苫小牧東ＩＣアイランド改修工事 | 1 | 建築工事 | 9 | とりこわし工事 | 18 | 発生材処分費 金属類 |  | 1.000 | 18 | 発生材処分費 金属類 |  | 1.000 | 18 | 発生材処分費 金属類 |  | 1 | 18 | 発生材処分費 混合廃棄物 | t | 5.5 |  | 0
2 | 苫小牧東ＩＣアイランド改修工事 | 2 | 電気設備工事 | 1 | 電灯設備工事 | 1 | ﾀﾝﾌﾞﾗｽｲｯﾁ 1P15Ax3 新金属ﾌﾟﾚｰﾄ |  | 2.000 | 1 | ﾀﾝﾌﾞﾗｽｲｯﾁ 1P15Ax3 新金属ﾌﾟﾚｰﾄ |  | 2.000 | 1 | ﾀﾝﾌﾞﾗｽｲｯﾁ 1P15Ax3 新金属ﾌﾟﾚｰﾄ |  | 2 | 1 | ﾀﾝﾌﾞﾗｽｲｯﾁ 1P15Ax3 新金属ﾌﾟﾚｰﾄ | 個 | 2 |  | 0
2 | 苫小牧東ＩＣアイランド改修工事 | 2 | 電気設備工事 | 1 | 電灯設備工事 | 2 | 埋込ｺﾝｾﾝﾄ 2P15Ax2 新金属ﾌﾟﾚｰﾄ |  | 10.000 | 2 | 埋込ｺﾝｾﾝﾄ 2P15Ax2 新金属ﾌﾟﾚｰﾄ |  | 10.000 | 2 | 埋込ｺﾝｾﾝﾄ 2P15Ax2 新金属ﾌﾟﾚｰﾄ |  | 10 | 2 | 埋込ｺﾝｾﾝﾄ 2P15Ax2 新金属ﾌﾟﾚｰﾄ | 個 | 10 |  | 0
2 | 苫小牧東ＩＣアイランド改修工事 | 2 | 電気設備工事 | 1 | 電灯設備工事 | 3 | 分電盤・端子盤取付工 |  | 2.000 | 3 | 分電盤・端子盤取付工 |  | 2.000 | 3 | 分電盤・端子盤取付工 |  | 2 | 3 | 分電盤・端子盤取付工 | 面 | 2 |  | 0
2 | 苫小牧東ＩＣアイランド改修工事 | 2 | 電気設備工事 | 1 | 電灯設備工事 | 4 | 照明器具取付工 LRS3-1500LM-2 |  | 2.000 | 4 | 照明器具取付工 LRS3-1500LM-2 |  | 2.000 | 4 | 照明器具取付工 LRS3-1500LM-2 |  | 2 | 4 | 照明器具取付工 LRS3-1500LM-2 | 台 | 2 |  | 0
2 | 苫小牧東ＩＣアイランド改修工事 | 2 | 電気設備工事 | 1 | 電灯設備工事 | 5 | 照明器具取付工 LRS1-850LM |  | 6.000 | 5 | 照明器具取付工 LRS1-850LM |  | 6.000 | 5 | 照明器具取付工 LRS1-850LM |  | 6 | 5 | 照明器具取付工 LRS1-850LM | 台 | 6 |  | 0 |  | 0
2 | 苫小牧東ＩＣアイランド改修工事 | 2 | 電気設備工事 | 1 | 電灯設備工事 | 6 | 照明器具取付工 K1-LSS11-2 |  | 2.000 | 6 | 照明器具取付工 K1-LSS11-2 |  | 2.000 | 6 | 照明器具取付工 K1-LSS11-2 |  | 2 | 6 | 照明器具取付工 K1-LSS11-2 | 台 | 2 |  | 0
2 | 苫小牧東ＩＣアイランド改修工事 | 2 | 電気設備工事 | 1 | 電灯設備工事 | 7 | ﾌﾞｰｽ呼出ｽﾋﾟｰｶ |  | 2.000 | 7 | ﾌﾞｰｽ呼出ｽﾋﾟｰｶ |  | 2.000 | 7 | ﾌﾞｰｽ呼出ｽﾋﾟｰｶ |  | 2 | 7 | ﾌﾞｰｽ呼出ｽﾋﾟｰｶ | 個 | 2 |  | 0
2 | 苫小牧東ＩＣアイランド改修工事 | 2 | 電気設備工事 | 1 | 電灯設備工事 | 8 | 相互式ｲﾝﾀｰﾎﾝ(12局) |  | 2.000 | 8 | 相互式ｲﾝﾀｰﾎﾝ(12局) |  | 2.000 | 8 | 相互式ｲﾝﾀｰﾎﾝ(12局) |  | 2 | 8 | 相互式ｲﾝﾀｰﾎﾝ(12局) | 個 | 2 |  | 0
2 | 苫小牧東ＩＣアイランド改修工事 | 2 | 電気設備工事 | 1 | 電灯設備工事 | 9 | ﾓｼﾞｭｰﾗｼﾞｬｯｸ |  | 2.000 | 9 | ﾓｼﾞｭｰﾗｼﾞｬｯｸ |  | 2.000 | 9 | ﾓｼﾞｭｰﾗｼﾞｬｯｸ |  | 2 | 9 | ﾓｼﾞｭｰﾗｼﾞｬｯｸ | 個 | 2 |  | 0
2 | 苫小牧東ＩＣアイランド改修工事 | 2 | 電気設備工事 | 1 | 電灯設備工事 | 10 | 非常押しﾎﾞﾀﾝ |  | 2.000 | 10 | 非常押しﾎﾞﾀﾝ |  | 2.000 | 10 | 非常押しﾎﾞﾀﾝ |  | 2 | 10 | 非常押しﾎﾞﾀﾝ | 個 | 2 |  | 0
2 | 苫小牧東ＩＣアイランド改修工事 | 2 | 電気設備工事 | 1 | 電灯設備工事 | 11 | 配線工 PF管内 VVF1.6-2C |  | 12.000 | 11 | 配線工 PF管内 VVF1.6-2C |  | 12.000 | 11 | 配線工 PF管内 VVF1.6-2C |  | 12 | 11 | 配線工 PF管内 VVF1.6-2C | ｍ | 12 |  | 0
2 | 苫小牧東ＩＣアイランド改修工事 | 2 | 電気設備工事 | 1 | 電灯設備工事 | 12 | 配線工 PF管内 VVF2.0-3C |  | 54.000 | 12 | 配線工 PF管内 VVF2.0-3C |  | 54.000 | 12 | 配線工 PF管内 VVF2.0-3C |  | 54 | 12 | 配線工 PF管内 VVF2.0-3C | ｍ | 54 |  | 0
2 | 苫小牧東ＩＣアイランド改修工事 | 2 | 電気設備工事 | 1 | 電灯設備工事 | 13 | 配線工 PF管内 CPEV0.9-1P |  | 10.000 | 13 | 配線工 PF管内 CPEV0.9-1P |  | 10.000 | 13 | 配線工 PF管内 CPEV0.9-1P |  | 10 | 13 | 配線工 PF管内 CPEV0.9-1P | ｍ | 10 |  | 0 |  | 0
2 | 苫小牧東ＩＣアイランド改修工事 | 2 | 電気設備工事 | 1 | 電灯設備工事 | 14 | 配線工 PF管内 CPEV0.9-10P |  | 10.000 | 14 | 配線工 PF管内 CPEV0.9-10P |  | 10.000 | 14 | 配線工 PF管内 CPEV0.9-10P |  | 10 | 14 | 配線工 PF管内 CPEV0.9-10P | ｍ | 10 |  | 0
2 | 苫小牧東ＩＣアイランド改修工事 | 2 | 電気設備工事 | 1 | 電灯設備工事 | 15 | 配管工 隠ぺい ＰＦ16 |  | 44.000 | 15 | 配管工 隠ぺい ＰＦ16 |  | 44.000 | 15 | 配管工 隠ぺい ＰＦ16 |  | 44 | 15 | 配管工 隠ぺい ＰＦ16 | ｍ | 44 |  | 0
2 | 苫小牧東ＩＣアイランド改修工事 | 2 | 電気設備工事 | 1 | 電灯設備工事 | 16 | 配管工 隠ぺい ＰＦ22 |  | 102.000 | 16 | 配管工 隠ぺい ＰＦ22 |  | 102.000 | 16 | 配管工 隠ぺい ＰＦ22 |  | 102 | 16 | 配管工 隠ぺい ＰＦ22 | ｍ | 102 |  | 0
2 | 苫小牧東ＩＣアイランド改修工事 | 2 | 電気設備工事 | 1 | 電灯設備工事 | 17 | 配管工 隠ぺい ＰＦ28 |  | 10.000 | 17 | 配管工 隠ぺい ＰＦ28 |  | 10.000 | 17 | 配管工 隠ぺい ＰＦ28 |  | 10 | 17 | 配管工 隠ぺい ＰＦ28 | ｍ | 10 |  | 0 |  | 0
2 | 苫小牧東ＩＣアイランド改修工事 | 2 | 電気設備工事 | 2 | 支障移転工事（融雪設備） | 1 | 配線撤去工 屋外管内 CV14SQ-3C |  | 8.300 | 1 | 配線撤去工 屋外管内 CV14SQ-3C |  | 8.300 | 1 | 配線撤去工 屋外管内 CV14SQ-3C |  | 8.3 | 1 | 配線撤去工 屋外管内 CV14SQ-3C | ｍ | 8.3 |  | 0
2 | 苫小牧東ＩＣアイランド改修工事 | 2 | 電気設備工事 | 2 | 支障移転工事（融雪設備） | 2 | 配線撤去工 屋外管内 CV22SQ-3C |  | 1.000 | 2 | 配線撤去工 屋外管内 CV22SQ-3C |  | 1.000 | 2 | 配線撤去工 屋外管内 CV22SQ-3C |  | 1 | 2 | 配線撤去工 屋外管内 CV22SQ-3C | ｍ | 1 |  | 0
2 | 苫小牧東ＩＣアイランド改修工事 | 2 | 電気設備工事 | 2 | 支障移転工事（融雪設備） | 3 | 配線撤去工 屋外管内 RHVV5.5SQ |  | 17.600 | 3 | 配線撤去工 屋外管内 RHVV5.5SQ |  | 17.600 | 3 | 配線撤去工 屋外管内 RHVV5.5SQ |  | 17.6 | 3 | 配線撤去工 屋外管内 RHVV5.5SQ | ｍ | 17.6 |  | 0
2 | 苫小牧東ＩＣアイランド改修工事 | 2 | 電気設備工事 | 2 | 支障移転工事（融雪設備） | 4 | 配線撤去工 屋外FP管内 RHVV5.5SQ（再使用有） |  | 50.600 | 4 | 配線撤去工 屋外FP管内 RHVV5.5SQ（再使用有） |  | 50.600 | 4 | 配線撤去工 屋外FP管内 RHVV5.5SQ（再使用有） |  | 50.6 | 4 | 配線撤去工 屋外FP管内 RHVV5.5SQ（再使用有） | ｍ | 50.6 |  | 0
2 | 苫小牧東ＩＣアイランド改修工事 | 2 | 電気設備工事 | 2 | 支障移転工事（融雪設備） | 5 | 配線撤去工 屋外FP管内 2PNCT 2SQ-4C（再使用有） |  | 4.600 | 5 | 配線撤去工 屋外FP管内 2PNCT 2SQ-4C（再使用有） |  | 4.600 | 5 | 配線撤去工 屋外FP管内 2PNCT 2SQ-4C（再使用有） |  | 4.6 | 5 | 配線撤去工 屋外FP管内 2PNCT 2SQ-4C（再使用有） | ｍ | 4.6 |  | 0
2 | 苫小牧東ＩＣアイランド改修工事 | 2 | 電気設備工事 | 2 | 支障移転工事（融雪設備） | 6 | 配線撤去工 屋外FP管内 2PNCT 2SQ-3C（再使用有） |  | 4.600 | 6 | 配線撤去工 屋外FP管内 2PNCT 2SQ-3C（再使用有） |  | 4.600 | 6 | 配線撤去工 屋外FP管内 2PNCT 2SQ-3C（再使用有） |  | 4.6 | 6 | 配線撤去工 屋外FP管内 2PNCT 2SQ-3C（再使用有） | ｍ | 4.6 |  | 0
2 | 苫小牧東ＩＣアイランド改修工事 | 2 | 電気設備工事 | 2 | 支障移転工事（融雪設備） | 7 | 配線撤去工 屋外ﾋﾟｯﾄ CVT22SQ（再使用有） |  | 5.900 | 7 | 配線撤去工 屋外ﾋﾟｯﾄ CVT22SQ（再使用有） |  | 5.900 | 7 | 配線撤去工 屋外ﾋﾟｯﾄ CVT22SQ（再使用有） |  | 5.9 | 7 | 配線撤去工 屋外ﾋﾟｯﾄ CVT22SQ（再使用有） | ｍ | 5.9 |  | 0
2 | 苫小牧東ＩＣアイランド改修工事 | 2 | 電気設備工事 | 2 | 支障移転工事（融雪設備） | 8 | 配線撤去工 屋外ﾋﾟｯﾄ CV22SQ-3C |  | 12.200 | 8 | 配線撤去工 屋外ﾋﾟｯﾄ CV22SQ-3C |  | 12.200 | 8 | 配線撤去工 屋外ﾋﾟｯﾄ CV22SQ-3C |  | 12.2 | 8 | 配線撤去工 屋外ﾋﾟｯﾄ CV22SQ-3C | ｍ | 12.2 |  | 0
2 | 苫小牧東ＩＣアイランド改修工事 | 2 | 電気設備工事 | 2 | 支障移転工事（融雪設備） | 9 | 配線撤去工 屋外ﾋﾟｯﾄ RHVV5.5SQ |  | 184.000 | 9 | 配線撤去工 屋外ﾋﾟｯﾄ RHVV5.5SQ |  | 184.000 | 9 | 配線撤去工 屋外ﾋﾟｯﾄ RHVV5.5SQ |  | 184 | 9 | 配線撤去工 屋外ﾋﾟｯﾄ RHVV5.5SQ | ｍ | 184 |  | 0
2 | 苫小牧東ＩＣアイランド改修工事 | 2 | 電気設備工事 | 2 | 支障移転工事（融雪設備） | 10 | 配線撤去工 屋外ﾋﾟｯﾄ RHVV5.5SQ（再使用有） |  | 139.000 | 10 | 配線撤去工 屋外ﾋﾟｯﾄ RHVV5.5SQ（再使用有） |  | 139.000 | 10 | 配線撤去工 屋外ﾋﾟｯﾄ RHVV5.5SQ（再使用有） |  | 139 | 10 | 配線撤去工 屋外ﾋﾟｯﾄ RHVV5.5SQ（再使用有） | ｍ | 139 |  | 0 |  | 0
2 | 苫小牧東ＩＣアイランド改修工事 | 2 | 電気設備工事 | 2 | 支障移転工事（融雪設備） | 11 | 配線撤去工 屋外ﾋﾟｯﾄ 2PNCT 2SQ-3C |  | 18.400 | 11 | 配線撤去工 屋外ﾋﾟｯﾄ 2PNCT 2SQ-3C |  | 18.400 | 11 | 配線撤去工 屋外ﾋﾟｯﾄ 2PNCT 2SQ-3C |  | 18.4 | 11 | 配線撤去工 屋外ﾋﾟｯﾄ 2PNCT 2SQ-3C | ｍ | 18.4 |  | 0
2 | 苫小牧東ＩＣアイランド改修工事 | 2 | 電気設備工事 | 2 | 支障移転工事（融雪設備） | 12 | 配線撤去工 屋外ﾋﾟｯﾄ 2PNCT 2SQ-4C |  | 6.200 | 12 | 配線撤去工 屋外ﾋﾟｯﾄ 2PNCT 2SQ-4C |  | 6.200 | 12 | 配線撤去工 屋外ﾋﾟｯﾄ 2PNCT 2SQ-4C |  | 6.2 | 12 | 配線撤去工 屋外ﾋﾟｯﾄ 2PNCT 2SQ-4C | ｍ | 6.2 |  | 0
2 | 苫小牧東ＩＣアイランド改修工事 | 2 | 電気設備工事 | 2 | 支障移転工事（融雪設備） | 13 | 配線撤去工 屋外ﾋﾟｯﾄ 2PNCT 2SQ-7C |  | 1.900 | 13 | 配線撤去工 屋外ﾋﾟｯﾄ 2PNCT 2SQ-7C |  | 1.900 | 13 | 配線撤去工 屋外ﾋﾟｯﾄ 2PNCT 2SQ-7C |  | 1.9 | 13 | 配線撤去工 屋外ﾋﾟｯﾄ 2PNCT 2SQ-7C | ｍ | 1.9 |  | 0
2 | 苫小牧東ＩＣアイランド改修工事 | 2 | 電気設備工事 | 2 | 支障移転工事（融雪設備） | 14 | 配線撤去工 屋外ﾗｯｸ CVT22SQ（再使用有） |  | 3.600 | 14 | 配線撤去工 屋外ﾗｯｸ CVT22SQ（再使用有） |  | 3.600 | 14 | 配線撤去工 屋外ﾗｯｸ CVT22SQ（再使用有） |  | 3.6 | 14 | 配線撤去工 屋外ﾗｯｸ CVT22SQ（再使用有） | ｍ | 3.6 |  | 0 |  | 0
2 | 苫小牧東ＩＣアイランド改修工事 | 2 | 電気設備工事 | 2 | 支障移転工事（融雪設備） | 15 | 据付工(仮設) RH分電盤（L-9） |  | 1.000 | 15 | 据付工(仮設) RH分電盤（L-9） |  | 1.000 | 15 | 据付工(仮設) RH分電盤（L-9） |  | 1 | 15 | 据付工(仮設) RH分電盤（L-9） | 面 | 1 |  | 0 |  | 0
2 | 苫小牧東ＩＣアイランド改修工事 | 2 | 電気設備工事 | 2 | 支障移転工事（融雪設備） | 16 | 移設据付工（仮設） RH分電盤（L-7）（既設再使用） |  | 1.000 | 16 | 移設据付工（仮設） RH分電盤（L-7）（既設再使用） |  | 1.000 | 16 | 移設据付工（仮設） RH分電盤（L-7）（既設再使用） |  | 1 | 16 | 移設据付工（仮設） RH分電盤（L-7）（既設再使用） | 面 | 1 |  | 0
2 | 苫小牧東ＩＣアイランド改修工事 | 2 | 電気設備工事 | 2 | 支障移転工事（融雪設備） | 17 | 移設据付工（仮設） RH分電盤（L-11）（既設再使用） |  | 1.000 | 17 | 移設据付工（仮設） RH分電盤（L-11）（既設再使用） |  | 1.000 | 17 | 移設据付工（仮設） RH分電盤（L-11）（既設再使用） |  | 1 | 17 | 移設据付工（仮設） RH分電盤（L-11）（既設再使用） | 面 | 1 |  | 0
2 | 苫小牧東ＩＣアイランド改修工事 | 2 | 電気設備工事 | 2 | 支障移転工事（融雪設備） | 18 | 仮設配管工 屋外転がし PF36（1） |  | 17.200 | 18 | 仮設配管工 屋外転がし PF36（1） |  | 17.200 | 18 | 仮設配管工 屋外転がし PF36（1） |  | 17.2 | 18 | 仮設配管工 屋外転がし PF36（1） | ｍ | 17.2 |  | 0
2 | 苫小牧東ＩＣアイランド改修工事 | 2 | 電気設備工事 | 2 | 支障移転工事（融雪設備） | 19 | 仮設配管工 屋外転がし PF36（2） |  | 7.300 | 19 | 仮設配管工 屋外転がし PF36（2） |  | 7.300 | 19 | 仮設配管工 屋外転がし PF36（2） |  | 7.3 | 19 | 仮設配管工 屋外転がし PF36（2） | ｍ | 7.3 |  | 0 |  | 0
2 | 苫小牧東ＩＣアイランド改修工事 | 2 | 電気設備工事 | 2 | 支障移転工事（融雪設備） | 20 | 仮設配管工 屋外転がし PF36（3） |  | 1.200 | 20 | 仮設配管工 屋外転がし PF36（3） |  | 1.200 | 20 | 仮設配管工 屋外転がし PF36（3） |  | 1.2 | 20 | 仮設配管工 屋外転がし PF36（3） | ｍ | 1.2 |  | 0
2 | 苫小牧東ＩＣアイランド改修工事 | 2 | 電気設備工事 | 2 | 支障移転工事（融雪設備） | 21 | 仮設配管工 屋外転がし PF36（4） |  | 2.000 | 21 | 仮設配管工 屋外転がし PF36（4） |  | 2.000 | 21 | 仮設配管工 屋外転がし PF36（4） |  | 2 | 21 | 仮設配管工 屋外転がし PF36（4） | ｍ | 2 |  | 0
2 | 苫小牧東ＩＣアイランド改修工事 | 2 | 電気設備工事 | 2 | 支障移転工事（融雪設備） | 22 | 仮設配管工 屋外転がし PF36（7） |  | 2.300 | 22 | 仮設配管工 屋外転がし PF36（7） |  | 2.300 | 22 | 仮設配管工 屋外転がし PF36（7） |  | 2.3 | 22 | 仮設配管工 屋外転がし PF36（7） | ｍ | 2.3 |  | 0
2 | 苫小牧東ＩＣアイランド改修工事 | 2 | 電気設備工事 | 2 | 支障移転工事（融雪設備） | 23 | 仮設配管工 屋外転がし PF36（1）28（1） |  | 9.900 | 23 | 仮設配管工 屋外転がし PF36（1）28（1） |  | 9.900 | 23 | 仮設配管工 屋外転がし PF36（1）28（1） |  | 9.9 | 23 | 仮設配管工 屋外転がし PF36（1）28（1） | ｍ | 9.9 |  | 0
2 | 苫小牧東ＩＣアイランド改修工事 | 2 | 電気設備工事 | 2 | 支障移転工事（融雪設備） | 24 | 仮設配管工 屋外転がし PF36（2）28（1） |  | 5.500 | 24 | 仮設配管工 屋外転がし PF36（2）28（1） |  | 5.500 | 24 | 仮設配管工 屋外転がし PF36（2）28（1） |  | 5.5 | 24 | 仮設配管工 屋外転がし PF36（2）28（1） | ｍ | 5.5 |  | 0
2 | 苫小牧東ＩＣアイランド改修工事 | 2 | 電気設備工事 | 2 | 支障移転工事（融雪設備） | 25 | 仮設配管工 屋外転がし PF36（4）28（1） |  | 5.900 | 25 | 仮設配管工 屋外転がし PF36（4）28（1） |  | 5.900 | 25 | 仮設配管工 屋外転がし PF36（4）28（1） |  | 5.9 | 25 | 仮設配管工 屋外転がし PF36（4）28（1） | ｍ | 5.9 |  | 0
2 | 苫小牧東ＩＣアイランド改修工事 | 2 | 電気設備工事 | 2 | 支障移転工事（融雪設備） | 26 | 接続工 屋外直線 14SQ-3C |  | 1.000 | 26 | 接続工 屋外直線 14SQ-3C |  | 1.000 | 26 | 接続工 屋外直線 14SQ-3C |  | 1 | 26 | 接続工 屋外直線 14SQ-3C | 箇所 | 1 |  | 0 |  | 0
2 | 苫小牧東ＩＣアイランド改修工事 | 2 | 電気設備工事 | 2 | 支障移転工事（融雪設備） | 27 | 接続工 屋外直線 CVT22SQ |  | 1.000 | 27 | 接続工 屋外直線 CVT22SQ |  | 1.000 | 27 | 接続工 屋外直線 CVT22SQ |  | 1 | 27 | 接続工 屋外直線 CVT22SQ | 箇所 | 1 |  | 0
2 | 苫小牧東ＩＣアイランド改修工事 | 2 | 電気設備工事 | 2 | 支障移転工事（融雪設備） | 28 | 接続工 屋外直線 22SQ-3C |  | 2.000 | 28 | 接続工 屋外直線 22SQ-3C |  | 2.000 | 28 | 接続工 屋外直線 22SQ-3C |  | 2 | 28 | 接続工 屋外直線 22SQ-3C | 箇所 | 2 |  | 0
2 | 苫小牧東ＩＣアイランド改修工事 | 2 | 電気設備工事 | 2 | 支障移転工事（融雪設備） | 29 | 接続工 屋外直線 5.5SQ×8本 |  | 2.000 | 29 | 接続工 屋外直線 5.5SQ×8本 |  | 2.000 | 29 | 接続工 屋外直線 5.5SQ×8本 |  | 2 | 29 | 接続工 屋外直線 5.5SQ×8本 | 箇所 | 2 |  | 0
2 | 苫小牧東ＩＣアイランド改修工事 | 2 | 電気設備工事 | 2 | 支障移転工事（融雪設備） | 30 | 接続工 屋外直線 5.5SQ×10本 |  | 1.000 | 30 | 接続工 屋外直線 5.5SQ×10本 |  | 1.000 | 30 | 接続工 屋外直線 5.5SQ×10本 |  | 1 | 30 | 接続工 屋外直線 5.5SQ×10本 | 箇所 | 1 |  | 0
2 | 苫小牧東ＩＣアイランド改修工事 | 2 | 電気設備工事 | 2 | 支障移転工事（融雪設備） | 31 | 接続工 屋外直線 5.5SQ×12本 |  | 1.000 | 31 | 接続工 屋外直線 5.5SQ×12本 |  | 1.000 | 31 | 接続工 屋外直線 5.5SQ×12本 |  | 1 | 31 | 接続工 屋外直線 5.5SQ×12本 | 箇所 | 1 |  | 0
2 | 苫小牧東ＩＣアイランド改修工事 | 2 | 電気設備工事 | 2 | 支障移転工事（融雪設備） | 32 | 接続工 屋外直線 5.5SQ×22本 |  | 1.000 | 32 | 接続工 屋外直線 5.5SQ×22本 |  | 1.000 | 32 | 接続工 屋外直線 5.5SQ×22本 |  | 1 | 32 | 接続工 屋外直線 5.5SQ×22本 | 箇所 | 1 |  | 0
2 | 苫小牧東ＩＣアイランド改修工事 | 2 | 電気設備工事 | 2 | 支障移転工事（融雪設備） | 33 | 接続工 屋外直線 2SQ-3C |  | 5.000 | 33 | 接続工 屋外直線 2SQ-3C |  | 5.000 | 33 | 接続工 屋外直線 2SQ-3C |  | 5 | 33 | 接続工 屋外直線 2SQ-3C | 箇所 | 5 |  | 0 |  | 0
2 | 苫小牧東ＩＣアイランド改修工事 | 2 | 電気設備工事 | 2 | 支障移転工事（融雪設備） | 34 | 接続工 屋外直線 2SQ-4C |  | 2.000 | 34 | 接続工 屋外直線 2SQ-4C |  | 2.000 | 34 | 接続工 屋外直線 2SQ-4C |  | 2 | 34 | 接続工 屋外直線 2SQ-4C | 箇所 | 2 |  | 0
2 | 苫小牧東ＩＣアイランド改修工事 | 2 | 電気設備工事 | 2 | 支障移転工事（融雪設備） | 35 | 接続工 屋外直線 2SQ-7C |  | 1.000 | 35 | 接続工 屋外直線 2SQ-7C |  | 1.000 | 35 | 接続工 屋外直線 2SQ-7C |  | 1 | 35 | 接続工 屋外直線 2SQ-7C | 箇所 | 1 |  | 0 |  | 0
2 | 苫小牧東ＩＣアイランド改修工事 | 2 | 電気設備工事 | 2 | 支障移転工事（融雪設備） | 36 | 仮設配線工 屋外PF管内 CV14SQ-3C |  | 15.100 | 36 | 仮設配線工 屋外PF管内 CV14SQ-3C |  | 15.100 | 36 | 仮設配線工 屋外PF管内 CV14SQ-3C |  | 15.1 | 36 | 仮設配線工 屋外PF管内 CV14SQ-3C | ｍ | 15.1 |  | 0
2 | 苫小牧東ＩＣアイランド改修工事 | 2 | 電気設備工事 | 2 | 支障移転工事（融雪設備） | 37 | 仮設配線工 屋外PF管内 CV22SQ-3C |  | 18.100 | 37 | 仮設配線工 屋外PF管内 CV22SQ-3C |  | 18.100 | 37 | 仮設配線工 屋外PF管内 CV22SQ-3C |  | 18.1 | 37 | 仮設配線工 屋外PF管内 CV22SQ-3C | ｍ | 18.1 |  | 0
2 | 苫小牧東ＩＣアイランド改修工事 | 2 | 電気設備工事 | 2 | 支障移転工事（融雪設備） | 38 | 仮設配線工 屋外PF管内 CVT22SQ |  | 2.900 | 38 | 仮設配線工 屋外PF管内 CVT22SQ |  | 2.900 | 38 | 仮設配線工 屋外PF管内 CVT22SQ |  | 2.9 | 38 | 仮設配線工 屋外PF管内 CVT22SQ | ｍ | 2.9 |  | 0
2 | 苫小牧東ＩＣアイランド改修工事 | 2 | 電気設備工事 | 2 | 支障移転工事（融雪設備） | 39 | 仮設配線工 屋外PF管内 CVT22SQ（再使用） |  | 9.500 | 39 | 仮設配線工 屋外PF管内 CVT22SQ（再使用） |  | 9.500 | 39 | 仮設配線工 屋外PF管内 CVT22SQ（再使用） |  | 9.5 | 39 | 仮設配線工 屋外PF管内 CVT22SQ（再使用） | ｍ | 9.5 |  | 0 |  | 0
2 | 苫小牧東ＩＣアイランド改修工事 | 2 | 電気設備工事 | 2 | 支障移転工事（融雪設備） | 40 | 仮設配線工 屋外PF管内 RHVV5.5SQ |  | 302.000 | 40 | 仮設配線工 屋外PF管内 RHVV5.5SQ |  | 302.000 | 40 | 仮設配線工 屋外PF管内 RHVV5.5SQ |  | 302 | 40 | 仮設配線工 屋外PF管内 RHVV5.5SQ | ｍ | 302 |  | 0
2 | 苫小牧東ＩＣアイランド改修工事 | 2 | 電気設備工事 | 2 | 支障移転工事（融雪設備） | 41 | 仮設配線工 屋外PF管内 RHVV5.5SQ（再使用） |  | 85.800 | 41 | 仮設配線工 屋外PF管内 RHVV5.5SQ（再使用） |  | 85.800 | 41 | 仮設配線工 屋外PF管内 RHVV5.5SQ（再使用） |  | 85.8 | 41 | 仮設配線工 屋外PF管内 RHVV5.5SQ（再使用） | ｍ | 85.8 |  | 0 |  | 0
2 | 苫小牧東ＩＣアイランド改修工事 | 2 | 電気設備工事 | 2 | 支障移転工事（融雪設備） | 42 | 仮設配線工 屋外PF管内 2PNCT 2SQ-4C |  | 12.700 | 42 | 仮設配線工 屋外PF管内 2PNCT 2SQ-4C |  | 12.700 | 42 | 仮設配線工 屋外PF管内 2PNCT 2SQ-4C |  | 12.7 | 42 | 仮設配線工 屋外PF管内 2PNCT 2SQ-4C | ｍ | 12.7 |  | 0 |  | 0
2 | 苫小牧東ＩＣアイランド改修工事 | 2 | 電気設備工事 | 2 | 支障移転工事（融雪設備） | 43 | 仮設配線工 屋外PF管内 2PNCT 2SQ-4C（再使用） |  | 4.600 | 43 | 仮設配線工 屋外PF管内 2PNCT 2SQ-4C（再使用） |  | 4.600 | 43 | 仮設配線工 屋外PF管内 2PNCT 2SQ-4C（再使用） |  | 4.6 | 43 | 仮設配線工 屋外PF管内 2PNCT 2SQ-4C（再使用） | ｍ | 4.6 |  | 0
2 | 苫小牧東ＩＣアイランド改修工事 | 2 | 電気設備工事 | 2 | 支障移転工事（融雪設備） | 44 | 仮設配線工 屋外PF管内 2PNCT 2SQ-3C |  | 33.900 | 44 | 仮設配線工 屋外PF管内 2PNCT 2SQ-3C |  | 33.900 | 44 | 仮設配線工 屋外PF管内 2PNCT 2SQ-3C |  | 33.9 | 44 | 仮設配線工 屋外PF管内 2PNCT 2SQ-3C | ｍ | 33.9 |  | 0
2 | 苫小牧東ＩＣアイランド改修工事 | 2 | 電気設備工事 | 2 | 支障移転工事（融雪設備） | 45 | 仮設配線工 屋外PF管内 2PNCT 2SQ-3C（再使用） |  | 4.600 | 45 | 仮設配線工 屋外PF管内 2PNCT 2SQ-3C（再使用） |  | 4.600 | 45 | 仮設配線工 屋外PF管内 2PNCT 2SQ-3C（再使用） |  | 4.6 | 45 | 仮設配線工 屋外PF管内 2PNCT 2SQ-3C（再使用） | ｍ | 4.6 |  | 0 |  | 0
2 | 苫小牧東ＩＣアイランド改修工事 | 2 | 電気設備工事 | 2 | 支障移転工事（融雪設備） | 46 | 仮設配線工 屋外PF管内 CVV-S 2SQ-7C |  | 8.800 | 46 | 仮設配線工 屋外PF管内 CVV-S 2SQ-7C |  | 8.800 | 46 | 仮設配線工 屋外PF管内 CVV-S 2SQ-7C |  | 8.8 | 46 | 仮設配線工 屋外PF管内 CVV-S 2SQ-7C | ｍ | 8.8 |  | 0
2 | 苫小牧東ＩＣアイランド改修工事 | 2 | 電気設備工事 | 2 | 支障移転工事（融雪設備） | 47 | 仮設配線工 屋外ﾋﾟｯﾄ CV22SQ-3C |  | 1.400 | 47 | 仮設配線工 屋外ﾋﾟｯﾄ CV22SQ-3C |  | 1.400 | 47 | 仮設配線工 屋外ﾋﾟｯﾄ CV22SQ-3C |  | 1.4 | 47 | 仮設配線工 屋外ﾋﾟｯﾄ CV22SQ-3C | ｍ | 1.4 |  | 0 |  | 0
2 | 苫小牧東ＩＣアイランド改修工事 | 2 | 電気設備工事 | 2 | 支障移転工事（融雪設備） | 48 | 仮設配線工 屋外ﾋﾟｯﾄ RHVV5.5SQ |  | 30.800 | 48 | 仮設配線工 屋外ﾋﾟｯﾄ RHVV5.5SQ |  | 30.800 | 48 | 仮設配線工 屋外ﾋﾟｯﾄ RHVV5.5SQ |  | 30.8 | 48 | 仮設配線工 屋外ﾋﾟｯﾄ RHVV5.5SQ | ｍ | 30.8 |  | 0
2 | 苫小牧東ＩＣアイランド改修工事 | 2 | 電気設備工事 | 2 | 支障移転工事（融雪設備） | 49 | 仮設配線工 屋外ﾋﾟｯﾄ RHVV5.5SQ（再使用） |  | 16.800 | 49 | 仮設配線工 屋外ﾋﾟｯﾄ RHVV5.5SQ（再使用） |  | 16.800 | 49 | 仮設配線工 屋外ﾋﾟｯﾄ RHVV5.5SQ（再使用） |  | 16.8 | 49 | 仮設配線工 屋外ﾋﾟｯﾄ RHVV5.5SQ（再使用） | ｍ | 16.8 |  | 0
2 | 苫小牧東ＩＣアイランド改修工事 | 2 | 電気設備工事 | 2 | 支障移転工事（融雪設備） | 50 | 仮設配線工 屋外ﾋﾟｯﾄ 2PNCT 2SQ-3C |  | 2.800 | 50 | 仮設配線工 屋外ﾋﾟｯﾄ 2PNCT 2SQ-3C |  | 2.800 | 50 | 仮設配線工 屋外ﾋﾟｯﾄ 2PNCT 2SQ-3C |  | 2.8 | 50 | 仮設配線工 屋外ﾋﾟｯﾄ 2PNCT 2SQ-3C | ｍ | 2.8 |  | 0
2 | 苫小牧東ＩＣアイランド改修工事 | 2 | 電気設備工事 | 2 | 支障移転工事（融雪設備） | 51 | 仮設配管撤去工 屋外転がし PF36（1） |  | 17.200 | 51 | 仮設配管撤去工 屋外転がし PF36（1） |  | 17.200 | 51 | 仮設配管撤去工 屋外転がし PF36（1） |  | 17.2 | 51 | 仮設配管撤去工 屋外転がし PF36（1） | ｍ | 17.2 |  | 0
2 | 苫小牧東ＩＣアイランド改修工事 | 2 | 電気設備工事 | 2 | 支障移転工事（融雪設備） | 52 | 仮設配管撤去工 屋外転がし PF36（2） |  | 7.300 | 52 | 仮設配管撤去工 屋外転がし PF36（2） |  | 7.300 | 52 | 仮設配管撤去工 屋外転がし PF36（2） |  | 7.3 | 52 | 仮設配管撤去工 屋外転がし PF36（2） | ｍ | 7.3 |  | 0 |  | 0
2 | 苫小牧東ＩＣアイランド改修工事 | 2 | 電気設備工事 | 2 | 支障移転工事（融雪設備） | 53 | 仮設配管撤去工 屋外転がし PF36（3） |  | 1.200 | 53 | 仮設配管撤去工 屋外転がし PF36（3） |  | 1.200 | 53 | 仮設配管撤去工 屋外転がし PF36（3） |  | 1.2 | 53 | 仮設配管撤去工 屋外転がし PF36（3） | ｍ | 1.2 |  | 0
2 | 苫小牧東ＩＣアイランド改修工事 | 2 | 電気設備工事 | 2 | 支障移転工事（融雪設備） | 54 | 仮設配管撤去工 屋外転がし PF36（4） |  | 2.000 | 54 | 仮設配管撤去工 屋外転がし PF36（4） |  | 2.000 | 54 | 仮設配管撤去工 屋外転がし PF36（4） |  | 2 | 54 | 仮設配管撤去工 屋外転がし PF36（4） | ｍ | 2 |  | 0
2 | 苫小牧東ＩＣアイランド改修工事 | 2 | 電気設備工事 | 2 | 支障移転工事（融雪設備） | 55 | 仮設配管撤去工 屋外転がし PF36（7） |  | 2.300 | 55 | 仮設配管撤去工 屋外転がし PF36（7） |  | 2.300 | 55 | 仮設配管撤去工 屋外転がし PF36（7） |  | 2.3 | 55 | 仮設配管撤去工 屋外転がし PF36（7） | ｍ | 2.3 |  | 0
2 | 苫小牧東ＩＣアイランド改修工事 | 2 | 電気設備工事 | 2 | 支障移転工事（融雪設備） | 56 | 仮設配管撤去工 屋外転がし PF36（1）28（1） |  | 9.900 | 56 | 仮設配管撤去工 屋外転がし PF36（1）28（1） |  | 9.900 | 56 | 仮設配管撤去工 屋外転がし PF36（1）28（1） |  | 9.9 | 56 | 仮設配管撤去工 屋外転がし PF36（1）28（1） | ｍ | 9.9 |  | 0 |  | 0
2 | 苫小牧東ＩＣアイランド改修工事 | 2 | 電気設備工事 | 2 | 支障移転工事（融雪設備） | 57 | 仮設配管撤去工 屋外転がし PF36（2）28（1） |  | 5.500 | 57 | 仮設配管撤去工 屋外転がし PF36（2）28（1） |  | 5.500 | 57 | 仮設配管撤去工 屋外転がし PF36（2）28（1） |  | 5.5 | 57 | 仮設配管撤去工 屋外転がし PF36（2）28（1） | ｍ | 5.5 |  | 0
2 | 苫小牧東ＩＣアイランド改修工事 | 2 | 電気設備工事 | 2 | 支障移転工事（融雪設備） | 58 | 仮設配管撤去工 屋外転がし PF36（4）28（1） |  | 5.900 | 58 | 仮設配管撤去工 屋外転がし PF36（4）28（1） |  | 5.900 | 58 | 仮設配管撤去工 屋外転がし PF36（4）28（1） |  | 5.9 | 58 | 仮設配管撤去工 屋外転がし PF36（4）28（1） | ｍ | 5.9 |  | 0
2 | 苫小牧東ＩＣアイランド改修工事 | 2 | 電気設備工事 | 2 | 支障移転工事（融雪設備） | 59 | 仮設配線撤去工 屋外PF管内 CV14SQ-3C（再使用有） |  | 15.100 | 59 | 仮設配線撤去工 屋外PF管内 CV14SQ-3C（再使用有） |  | 15.100 | 59 | 仮設配線撤去工 屋外PF管内 CV14SQ-3C（再使用有） |  | 15.1 | 59 | 仮設配線撤去工 屋外PF管内 CV14SQ-3C（再使用有） | ｍ | 15.1 |  | 0
2 | 苫小牧東ＩＣアイランド改修工事 | 2 | 電気設備工事 | 2 | 支障移転工事（融雪設備） | 60 | 仮設配線撤去工 屋外PF管内 CV22SQ-3C（再使用有） |  | 18.100 | 60 | 仮設配線撤去工 屋外PF管内 CV22SQ-3C（再使用有） |  | 18.100 | 60 | 仮設配線撤去工 屋外PF管内 CV22SQ-3C（再使用有） |  | 18.1 | 60 | 仮設配線撤去工 屋外PF管内 CV22SQ-3C（再使用有） | ｍ | 18.1 |  | 0
2 | 苫小牧東ＩＣアイランド改修工事 | 2 | 電気設備工事 | 2 | 支障移転工事（融雪設備） | 61 | 仮設配線撤去工 屋外PF管内 CVT22SQ（再使用有） |  | 12.400 | 61 | 仮設配線撤去工 屋外PF管内 CVT22SQ（再使用有） |  | 12.400 | 61 | 仮設配線撤去工 屋外PF管内 CVT22SQ（再使用有） |  | 12.4 | 61 | 仮設配線撤去工 屋外PF管内 CVT22SQ（再使用有） | ｍ | 12.4 |  | 0
2 | 苫小牧東ＩＣアイランド改修工事 | 2 | 電気設備工事 | 2 | 支障移転工事（融雪設備） | 62 | 仮設配線撤去工 屋外PF管内 RHVV5.5SQ（再使用有） |  | 388.000 | 62 | 仮設配線撤去工 屋外PF管内 RHVV5.5SQ（再使用有） |  | 388.000 | 62 | 仮設配線撤去工 屋外PF管内 RHVV5.5SQ（再使用有） |  | 388 | 62 | 仮設配線撤去工 屋外PF管内 RHVV5.5SQ（再使用有） | ｍ | 388 |  | 0
2 | 苫小牧東ＩＣアイランド改修工事 | 2 | 電気設備工事 | 2 | 支障移転工事（融雪設備） | 63 | 仮設配線撤去工 屋外PF管内 2PNCT 2SQ-4C（再使用有） |  | 17.300 | 63 | 仮設配線撤去工 屋外PF管内 2PNCT 2SQ-4C（再使用有） |  | 17.300 | 63 | 仮設配線撤去工 屋外PF管内 2PNCT 2SQ-4C（再使用有） |  | 17.3 | 63 | 仮設配線撤去工 屋外PF管内 2PNCT 2SQ-4C（再使用有） | ｍ | 17.3 |  | 0
2 | 苫小牧東ＩＣアイランド改修工事 | 2 | 電気設備工事 | 2 | 支障移転工事（融雪設備） | 64 | 仮設配線撤去工 屋外PF管内 2PNCT 2SQ-3C（再使用有） |  | 38.500 | 64 | 仮設配線撤去工 屋外PF管内 2PNCT 2SQ-3C（再使用有） |  | 38.500 | 64 | 仮設配線撤去工 屋外PF管内 2PNCT 2SQ-3C（再使用有） |  | 38.5 | 64 | 仮設配線撤去工 屋外PF管内 2PNCT 2SQ-3C（再使用有） | ｍ | 38.5 |  | 0
2 | 苫小牧東ＩＣアイランド改修工事 | 2 | 電気設備工事 | 2 | 支障移転工事（融雪設備） | 65 | 仮設配線撤去工 屋外PF管内 CVV-S 2SQ-7C（再使用有） |  | 8.800 | 65 | 仮設配線撤去工 屋外PF管内 CVV-S 2SQ-7C（再使用有） |  | 8.800 | 65 | 仮設配線撤去工 屋外PF管内 CVV-S 2SQ-7C（再使用有） |  | 8.8 | 65 | 仮設配線撤去工 屋外PF管内 CVV-S 2SQ-7C（再使用有） | ｍ | 8.8 |  | 0
2 | 苫小牧東ＩＣアイランド改修工事 | 2 | 電気設備工事 | 2 | 支障移転工事（融雪設備） | 66 | 仮設配線撤去工 屋外ﾋﾟｯﾄ CV22SQ-3C（再使用有） |  | 1.400 | 66 | 仮設配線撤去工 屋外ﾋﾟｯﾄ CV22SQ-3C（再使用有） |  | 1.400 | 66 | 仮設配線撤去工 屋外ﾋﾟｯﾄ CV22SQ-3C（再使用有） |  | 1.4 | 66 | 仮設配線撤去工 屋外ﾋﾟｯﾄ CV22SQ-3C（再使用有） | ｍ | 1.4 |  | 0 |  | 0
2 | 苫小牧東ＩＣアイランド改修工事 | 2 | 電気設備工事 | 2 | 支障移転工事（融雪設備） | 67 | 仮設配線撤去工 屋外ﾋﾟｯﾄ RHVV5.5SQ（再使用有） |  | 30.800 | 67 | 仮設配線撤去工 屋外ﾋﾟｯﾄ RHVV5.5SQ（再使用有） |  | 30.800 | 67 | 仮設配線撤去工 屋外ﾋﾟｯﾄ RHVV5.5SQ（再使用有） |  | 30.8 | 67 | 仮設配線撤去工 屋外ﾋﾟｯﾄ RHVV5.5SQ（再使用有） | ｍ | 30.8 |  | 0
2 | 苫小牧東ＩＣアイランド改修工事 | 2 | 電気設備工事 | 2 | 支障移転工事（融雪設備） | 68 | 仮設配線撤去工 屋外ﾋﾟｯﾄ 2PNCT 2SQ-3C（再使用有） |  | 2.800 | 68 | 仮設配線撤去工 屋外ﾋﾟｯﾄ 2PNCT 2SQ-3C（再使用有） |  | 2.800 | 68 | 仮設配線撤去工 屋外ﾋﾟｯﾄ 2PNCT 2SQ-3C（再使用有） |  | 2.8 | 68 | 仮設配線撤去工 屋外ﾋﾟｯﾄ 2PNCT 2SQ-3C（再使用有） | ｍ | 2.8 |  | 0
2 | 苫小牧東ＩＣアイランド改修工事 | 2 | 電気設備工事 | 2 | 支障移転工事（融雪設備） | 69 | 移設据付工（本設） RH分電盤（L-9）（再使用） |  | 1.000 | 69 | 移設据付工（本設） RH分電盤（L-9）（再使用） |  | 1.000 | 69 | 移設据付工（本設） RH分電盤（L-9）（再使用） |  | 1 | 69 | 移設据付工（本設） RH分電盤（L-9）（再使用） | 面 | 1 |  | 0
2 | 苫小牧東ＩＣアイランド改修工事 | 2 | 電気設備工事 | 2 | 支障移転工事（融雪設備） | 70 | 移設据付工（本設） RH分電盤（L-7）（再使用） |  | 1.000 | 70 | 移設据付工（本設） RH分電盤（L-7）（再使用） |  | 1.000 | 70 | 移設据付工（本設） RH分電盤（L-7）（再使用） |  | 1 | 70 | 移設据付工（本設） RH分電盤（L-7）（再使用） | 面 | 1 |  | 0
2 | 苫小牧東ＩＣアイランド改修工事 | 2 | 電気設備工事 | 2 | 支障移転工事（融雪設備） | 71 | 移設据付工（本設） RH分電盤（L-11）（再使用） |  | 1.000 | 71 | 移設据付工（本設） RH分電盤（L-11）（再使用） |  | 1.000 | 71 | 移設据付工（本設） RH分電盤（L-11）（再使用） |  | 1 | 71 | 移設据付工（本設） RH分電盤（L-11）（再使用） | 面 | 1 |  | 0
2 | 苫小牧東ＩＣアイランド改修工事 | 2 | 電気設備工事 | 2 | 支障移転工事（融雪設備） | 72 | 配線工 屋外管内 CV22SQ-3C（再使用） |  | 1.000 | 72 | 配線工 屋外管内 CV22SQ-3C（再使用） |  | 1.000 | 72 | 配線工 屋外管内 CV22SQ-3C（再使用） |  | 1 | 72 | 配線工 屋外管内 CV22SQ-3C（再使用） | ｍ | 1 |  | 0
2 | 苫小牧東ＩＣアイランド改修工事 | 2 | 電気設備工事 | 2 | 支障移転工事（融雪設備） | 73 | 配線工 屋外管内 CV14SQ-3C（再使用） |  | 7.200 | 73 | 配線工 屋外管内 CV14SQ-3C（再使用） |  | 7.200 | 73 | 配線工 屋外管内 CV14SQ-3C（再使用） |  | 7.2 | 73 | 配線工 屋外管内 CV14SQ-3C（再使用） | ｍ | 7.2 |  | 0
2 | 苫小牧東ＩＣアイランド改修工事 | 2 | 電気設備工事 | 2 | 支障移転工事（融雪設備） | 74 | 配線工 屋外管内 RHVV5.5SQ（再使用） |  | 18.800 | 74 | 配線工 屋外管内 RHVV5.5SQ（再使用） |  | 18.800 | 74 | 配線工 屋外管内 RHVV5.5SQ（再使用） |  | 18.8 | 74 | 配線工 屋外管内 RHVV5.5SQ（再使用） | ｍ | 18.8 |  | 0 |  | 0
2 | 苫小牧東ＩＣアイランド改修工事 | 2 | 電気設備工事 | 2 | 支障移転工事（融雪設備） | 75 | 配線工 屋外管内 2PNCT 2SQ-3C（再使用） |  | 1.000 | 75 | 配線工 屋外管内 2PNCT 2SQ-3C（再使用） |  | 1.000 | 75 | 配線工 屋外管内 2PNCT 2SQ-3C（再使用） |  | 1 | 75 | 配線工 屋外管内 2PNCT 2SQ-3C（再使用） | ｍ | 1 |  | 0
2 | 苫小牧東ＩＣアイランド改修工事 | 2 | 電気設備工事 | 2 | 支障移転工事（融雪設備） | 76 | 配線工 屋外管内 2PNCT 2SQ-4C（再使用） |  | 1.000 | 76 | 配線工 屋外管内 2PNCT 2SQ-4C（再使用） |  | 1.000 | 76 | 配線工 屋外管内 2PNCT 2SQ-4C（再使用） |  | 1 | 76 | 配線工 屋外管内 2PNCT 2SQ-4C（再使用） | ｍ | 1 |  | 0
2 | 苫小牧東ＩＣアイランド改修工事 | 2 | 電気設備工事 | 2 | 支障移転工事（融雪設備） | 77 | 配線工 屋外ﾋﾟｯﾄ CV3.5SQ-3C（再使用） |  | 18.600 | 77 | 配線工 屋外ﾋﾟｯﾄ CV3.5SQ-3C（再使用） |  | 18.600 | 77 | 配線工 屋外ﾋﾟｯﾄ CV3.5SQ-3C（再使用） |  | 18.6 | 77 | 配線工 屋外ﾋﾟｯﾄ CV3.5SQ-3C（再使用） | ｍ | 18.6 |  | 0
2 | 苫小牧東ＩＣアイランド改修工事 | 2 | 電気設備工事 | 2 | 支障移転工事（融雪設備） | 78 | 配線工 屋外ﾋﾟｯﾄ CV14SQ-3C（再使用） |  | 6.900 | 78 | 配線工 屋外ﾋﾟｯﾄ CV14SQ-3C（再使用） |  | 6.900 | 78 | 配線工 屋外ﾋﾟｯﾄ CV14SQ-3C（再使用） |  | 6.9 | 78 | 配線工 屋外ﾋﾟｯﾄ CV14SQ-3C（再使用） | ｍ | 6.9 |  | 0 |  | 0
2 | 苫小牧東ＩＣアイランド改修工事 | 2 | 電気設備工事 | 2 | 支障移転工事（融雪設備） | 79 | 配線工 屋外ﾋﾟｯﾄ CV22SQ-3C（再使用） |  | 21.900 | 79 | 配線工 屋外ﾋﾟｯﾄ CV22SQ-3C（再使用） |  | 21.900 | 79 | 配線工 屋外ﾋﾟｯﾄ CV22SQ-3C（再使用） |  | 21.9 | 79 | 配線工 屋外ﾋﾟｯﾄ CV22SQ-3C（再使用） | ｍ | 21.9 |  | 0
2 | 苫小牧東ＩＣアイランド改修工事 | 2 | 電気設備工事 | 2 | 支障移転工事（融雪設備） | 80 | 配線工 屋外ﾋﾟｯﾄ CVT22SQ（再使用） |  | 7.300 | 80 | 配線工 屋外ﾋﾟｯﾄ CVT22SQ（再使用） |  | 7.300 | 80 | 配線工 屋外ﾋﾟｯﾄ CVT22SQ（再使用） |  | 7.3 | 80 | 配線工 屋外ﾋﾟｯﾄ CVT22SQ（再使用） | ｍ | 7.3 |  | 0
2 | 苫小牧東ＩＣアイランド改修工事 | 2 | 電気設備工事 | 2 | 支障移転工事（融雪設備） | 81 | 配線工 屋外ﾋﾟｯﾄ RHVV5.5SQ（再使用） |  | 418.000 | 81 | 配線工 屋外ﾋﾟｯﾄ RHVV5.5SQ（再使用） |  | 418.000 | 81 | 配線工 屋外ﾋﾟｯﾄ RHVV5.5SQ（再使用） |  | 418 | 81 | 配線工 屋外ﾋﾟｯﾄ RHVV5.5SQ（再使用） | ｍ | 418 |  | 0
2 | 苫小牧東ＩＣアイランド改修工事 | 2 | 電気設備工事 | 2 | 支障移転工事（融雪設備） | 82 | 配線工 屋外ﾋﾟｯﾄ 2PNCT 2SQ-3C（再使用） |  | 44.600 | 82 | 配線工 屋外ﾋﾟｯﾄ 2PNCT 2SQ-3C（再使用） |  | 44.600 | 82 | 配線工 屋外ﾋﾟｯﾄ 2PNCT 2SQ-3C（再使用） |  | 44.6 | 82 | 配線工 屋外ﾋﾟｯﾄ 2PNCT 2SQ-3C（再使用） | ｍ | 44.6 |  | 0
2 | 苫小牧東ＩＣアイランド改修工事 | 2 | 電気設備工事 | 2 | 支障移転工事（融雪設備） | 83 | 配線工 屋外ﾋﾟｯﾄ 2PNCT 2SQ-4C（再使用） |  | 14.400 | 83 | 配線工 屋外ﾋﾟｯﾄ 2PNCT 2SQ-4C（再使用） |  | 14.400 | 83 | 配線工 屋外ﾋﾟｯﾄ 2PNCT 2SQ-4C（再使用） |  | 14.4 | 83 | 配線工 屋外ﾋﾟｯﾄ 2PNCT 2SQ-4C（再使用） | ｍ | 14.4 |  | 0
2 | 苫小牧東ＩＣアイランド改修工事 | 2 | 電気設備工事 | 2 | 支障移転工事（融雪設備） | 84 | 配線工 屋外ﾋﾟｯﾄ CVV-S 2SQ-7C（再使用） |  | 7.400 | 84 | 配線工 屋外ﾋﾟｯﾄ CVV-S 2SQ-7C（再使用） |  | 7.400 | 84 | 配線工 屋外ﾋﾟｯﾄ CVV-S 2SQ-7C（再使用） |  | 7.4 | 84 | 配線工 屋外ﾋﾟｯﾄ CVV-S 2SQ-7C（再使用） | ｍ | 7.4 |  | 0
2 | 苫小牧東ＩＣアイランド改修工事 | 2 | 電気設備工事 | 2 | 支障移転工事（融雪設備） | 85 | 配線工 屋外ﾗｯｸ CV3.5SQ-3C（再使用） |  | 11.400 | 85 | 配線工 屋外ﾗｯｸ CV3.5SQ-3C（再使用） |  | 11.400 | 85 | 配線工 屋外ﾗｯｸ CV3.5SQ-3C（再使用） |  | 11.4 | 85 | 配線工 屋外ﾗｯｸ CV3.5SQ-3C（再使用） | ｍ | 11.4 |  | 0
2 | 苫小牧東ＩＣアイランド改修工事 | 2 | 電気設備工事 | 2 | 支障移転工事（融雪設備） | 86 | 配線工 屋外ﾗｯｸ CVT22SQ（再使用） |  | 3.600 | 86 | 配線工 屋外ﾗｯｸ CVT22SQ（再使用） |  | 3.600 | 86 | 配線工 屋外ﾗｯｸ CVT22SQ（再使用） |  | 3.6 | 86 | 配線工 屋外ﾗｯｸ CVT22SQ（再使用） | ｍ | 3.6 |  | 0
2 | 苫小牧東ＩＣアイランド改修工事 | 2 | 電気設備工事 | 3 | 支障移転工事（情報板設備） | 1 | 配線撤去工 屋外管内 CV14sq-2C（再使用有） |  | 13.800 | 1 | 配線撤去工 屋外管内 CV14sq-2C（再使用有） |  | 13.800 | 1 | 配線撤去工 屋外管内 CV14sq-2C（再使用有） |  | 13.8 | 1 | 配線撤去工 屋外管内 CV14sq-2C（再使用有） | ｍ | 13.8 |  | 0
2 | 苫小牧東ＩＣアイランド改修工事 | 2 | 電気設備工事 | 3 | 支障移転工事（情報板設備） | 2 | 配線撤去工 屋外管内 IV3.5sq（再使用有） |  | 13.800 | 2 | 配線撤去工 屋外管内 IV3.5sq（再使用有） |  | 13.800 | 2 | 配線撤去工 屋外管内 IV3.5sq（再使用有） |  | 13.8 | 2 | 配線撤去工 屋外管内 IV3.5sq（再使用有） | ｍ | 13.8 |  | 0
2 | 苫小牧東ＩＣアイランド改修工事 | 2 | 電気設備工事 | 3 | 支障移転工事（情報板設備） | 3 | 配線撤去工 屋外管内 CCP-AP0.65-10P（再使用有） |  | 13.800 | 3 | 配線撤去工 屋外管内 CCP-AP0.65-10P（再使用有） |  | 13.800 | 3 | 配線撤去工 屋外管内 CCP-AP0.65-10P（再使用有） |  | 13.8 | 3 | 配線撤去工 屋外管内 CCP-AP0.65-10P（再使用有） | ｍ | 13.8 |  | 0
2 | 苫小牧東ＩＣアイランド改修工事 | 2 | 電気設備工事 | 3 | 支障移転工事（情報板設備） | 4 | 配線撤去工 屋外ﾋﾟｯﾄ CV14sq-2C（再使用有） |  | 10.800 | 4 | 配線撤去工 屋外ﾋﾟｯﾄ CV14sq-2C（再使用有） |  | 10.800 | 4 | 配線撤去工 屋外ﾋﾟｯﾄ CV14sq-2C（再使用有） |  | 10.8 | 4 | 配線撤去工 屋外ﾋﾟｯﾄ CV14sq-2C（再使用有） | ｍ | 10.8 |  | 0 |  | 0
2 | 苫小牧東ＩＣアイランド改修工事 | 2 | 電気設備工事 | 3 | 支障移転工事（情報板設備） | 5 | 配線撤去工 屋外ﾋﾟｯﾄ IV3.5sq（再使用有） |  | 10.800 | 5 | 配線撤去工 屋外ﾋﾟｯﾄ IV3.5sq（再使用有） |  | 10.800 | 5 | 配線撤去工 屋外ﾋﾟｯﾄ IV3.5sq（再使用有） |  | 10.8 | 5 | 配線撤去工 屋外ﾋﾟｯﾄ IV3.5sq（再使用有） | ｍ | 10.8 |  | 0
2 | 苫小牧東ＩＣアイランド改修工事 | 2 | 電気設備工事 | 3 | 支障移転工事（情報板設備） | 6 | 配線撤去工 屋外ﾋﾟｯﾄ CCP-AP0.65-10P（再使用有） |  | 10.800 | 6 | 配線撤去工 屋外ﾋﾟｯﾄ CCP-AP0.65-10P（再使用有） |  | 10.800 | 6 | 配線撤去工 屋外ﾋﾟｯﾄ CCP-AP0.65-10P（再使用有） |  | 10.8 | 6 | 配線撤去工 屋外ﾋﾟｯﾄ CCP-AP0.65-10P（再使用有） | ｍ | 10.8 |  | 0
2 | 苫小牧東ＩＣアイランド改修工事 | 2 | 電気設備工事 | 3 | 支障移転工事（情報板設備） | 7 | 配線撤去工 支柱内 CV14sq-2C（再使用有） |  | 5.500 | 7 | 配線撤去工 支柱内 CV14sq-2C（再使用有） |  | 5.500 | 7 | 配線撤去工 支柱内 CV14sq-2C（再使用有） |  | 5.5 | 7 | 配線撤去工 支柱内 CV14sq-2C（再使用有） | ｍ | 5.5 |  | 0
2 | 苫小牧東ＩＣアイランド改修工事 | 2 | 電気設備工事 | 3 | 支障移転工事（情報板設備） | 8 | 配線撤去工 支柱内 IV3.5sq（再使用有） |  | 5.500 | 8 | 配線撤去工 支柱内 IV3.5sq（再使用有） |  | 5.500 | 8 | 配線撤去工 支柱内 IV3.5sq（再使用有） |  | 5.5 | 8 | 配線撤去工 支柱内 IV3.5sq（再使用有） | ｍ | 5.5 |  | 0
2 | 苫小牧東ＩＣアイランド改修工事 | 2 | 電気設備工事 | 3 | 支障移転工事（情報板設備） | 9 | 配線撤去工 支柱内 CCP-AP0.65-10P（再使用有） |  | 5.500 | 9 | 配線撤去工 支柱内 CCP-AP0.65-10P（再使用有） |  | 5.500 | 9 | 配線撤去工 支柱内 CCP-AP0.65-10P（再使用有） |  | 5.5 | 9 | 配線撤去工 支柱内 CCP-AP0.65-10P（再使用有） | ｍ | 5.5 |  | 0
2 | 苫小牧東ＩＣアイランド改修工事 | 2 | 電気設備工事 | 3 | 支障移転工事（情報板設備） | 10 | 仮設配線工 屋外PF管内 CV14sq-2C（再使用） |  | 21.300 | 10 | 仮設配線工 屋外PF管内 CV14sq-2C（再使用） |  | 21.300 | 10 | 仮設配線工 屋外PF管内 CV14sq-2C（再使用） |  | 21.3 | 10 | 仮設配線工 屋外PF管内 CV14sq-2C（再使用） | ｍ | 21.3 |  | 0
2 | 苫小牧東ＩＣアイランド改修工事 | 2 | 電気設備工事 | 3 | 支障移転工事（情報板設備） | 11 | 仮設配線工 屋外PF管内 IV3.5sq（再使用） |  | 21.300 | 11 | 仮設配線工 屋外PF管内 IV3.5sq（再使用） |  | 21.300 | 11 | 仮設配線工 屋外PF管内 IV3.5sq（再使用） |  | 21.3 | 11 | 仮設配線工 屋外PF管内 IV3.5sq（再使用） | ｍ | 21.3 |  | 0
2 | 苫小牧東ＩＣアイランド改修工事 | 2 | 電気設備工事 | 3 | 支障移転工事（情報板設備） | 12 | 仮設配線工 屋外PF管内 CCP-AP0.65-10P（再使用） |  | 21.300 | 12 | 仮設配線工 屋外PF管内 CCP-AP0.65-10P（再使用） |  | 21.300 | 12 | 仮設配線工 屋外PF管内 CCP-AP0.65-10P（再使用） |  | 21.3 | 12 | 仮設配線工 屋外PF管内 CCP-AP0.65-10P（再使用） | ｍ | 21.3 |  | 0
2 | 苫小牧東ＩＣアイランド改修工事 | 2 | 電気設備工事 | 3 | 支障移転工事（情報板設備） | 13 | 仮設配線工 支柱内 CV14sq-2C（再使用） |  | 5.500 | 13 | 仮設配線工 支柱内 CV14sq-2C（再使用） |  | 5.500 | 13 | 仮設配線工 支柱内 CV14sq-2C（再使用） |  | 5.5 | 13 | 仮設配線工 支柱内 CV14sq-2C（再使用） | ｍ | 5.5 |  | 0 |  | 0
2 | 苫小牧東ＩＣアイランド改修工事 | 2 | 電気設備工事 | 3 | 支障移転工事（情報板設備） | 14 | 仮設配線工 支柱内 IV3.5sq（再使用） |  | 5.500 | 14 | 仮設配線工 支柱内 IV3.5sq（再使用） |  | 5.500 | 14 | 仮設配線工 支柱内 IV3.5sq（再使用） |  | 5.5 | 14 | 仮設配線工 支柱内 IV3.5sq（再使用） | ｍ | 5.5 |  | 0
2 | 苫小牧東ＩＣアイランド改修工事 | 2 | 電気設備工事 | 3 | 支障移転工事（情報板設備） | 15 | 仮設配線工 支柱内 CCP-AP0.65-10P（再使用） |  | 5.500 | 15 | 仮設配線工 支柱内 CCP-AP0.65-10P（再使用） |  | 5.500 | 15 | 仮設配線工 支柱内 CCP-AP0.65-10P（再使用） |  | 5.5 | 15 | 仮設配線工 支柱内 CCP-AP0.65-10P（再使用） | ｍ | 5.5 |  | 0
2 | 苫小牧東ＩＣアイランド改修工事 | 2 | 電気設備工事 | 3 | 支障移転工事（情報板設備） | 16 | 仮設配線撤去工 屋外PF管内 CV14sq-2C（再使用有） |  | 21.300 | 16 | 仮設配線撤去工 屋外PF管内 CV14sq-2C（再使用有） |  | 21.300 | 16 | 仮設配線撤去工 屋外PF管内 CV14sq-2C（再使用有） |  | 21.3 | 16 | 仮設配線撤去工 屋外PF管内 CV14sq-2C（再使用有） | ｍ | 21.3 |  | 0
2 | 苫小牧東ＩＣアイランド改修工事 | 2 | 電気設備工事 | 3 | 支障移転工事（情報板設備） | 17 | 仮設配線撤去工 屋外PF管内 IV3.5sq（再使用有） |  | 21.300 | 17 | 仮設配線撤去工 屋外PF管内 IV3.5sq（再使用有） |  | 21.300 | 17 | 仮設配線撤去工 屋外PF管内 IV3.5sq（再使用有） |  | 21.3 | 17 | 仮設配線撤去工 屋外PF管内 IV3.5sq（再使用有） | ｍ | 21.3 |  | 0
2 | 苫小牧東ＩＣアイランド改修工事 | 2 | 電気設備工事 | 3 | 支障移転工事（情報板設備） | 18 | 仮設配線撤去工 屋外PF管内 CCP-AP0.65-10P（再使用有） |  | 21.300 | 18 | 仮設配線撤去工 屋外PF管内 CCP-AP0.65-10P（再使用有） |  | 21.300 | 18 | 仮設配線撤去工 屋外PF管内 CCP-AP0.65-10P（再使用有） |  | 21.3 | 18 | 仮設配線撤去工 屋外PF管内 CCP-AP0.65-10P（再使用有） | ｍ | 21.3 |  | 0
2 | 苫小牧東ＩＣアイランド改修工事 | 2 | 電気設備工事 | 3 | 支障移転工事（情報板設備） | 19 | 仮設配線撤去工 支柱内 CV14sq-2C（再使用有） |  | 5.500 | 19 | 仮設配線撤去工 支柱内 CV14sq-2C（再使用有） |  | 5.500 | 19 | 仮設配線撤去工 支柱内 CV14sq-2C（再使用有） |  | 5.5 | 19 | 仮設配線撤去工 支柱内 CV14sq-2C（再使用有） | ｍ | 5.5 |  | 0
2 | 苫小牧東ＩＣアイランド改修工事 | 2 | 電気設備工事 | 3 | 支障移転工事（情報板設備） | 20 | 仮設配線撤去工 支柱内 IV3.5sq（再使用有） |  | 5.500 | 20 | 仮設配線撤去工 支柱内 IV3.5sq（再使用有） |  | 5.500 | 20 | 仮設配線撤去工 支柱内 IV3.5sq（再使用有） |  | 5.5 | 20 | 仮設配線撤去工 支柱内 IV3.5sq（再使用有） | ｍ | 5.5 |  | 0
2 | 苫小牧東ＩＣアイランド改修工事 | 2 | 電気設備工事 | 3 | 支障移転工事（情報板設備） | 21 | 仮設配線撤去工 支柱内 CCP-AP0.65-10P（再使用有） |  | 5.500 | 21 | 仮設配線撤去工 支柱内 CCP-AP0.65-10P（再使用有） |  | 5.500 | 21 | 仮設配線撤去工 支柱内 CCP-AP0.65-10P（再使用有） |  | 5.5 | 21 | 仮設配線撤去工 支柱内 CCP-AP0.65-10P（再使用有） | ｍ | 5.5 |  | 0
2 | 苫小牧東ＩＣアイランド改修工事 | 2 | 電気設備工事 | 3 | 支障移転工事（情報板設備） | 22 | 配線工 屋外管内 CV14sq-2C（再使用） |  | 13.800 | 22 | 配線工 屋外管内 CV14sq-2C（再使用） |  | 13.800 | 22 | 配線工 屋外管内 CV14sq-2C（再使用） |  | 13.8 | 22 | 配線工 屋外管内 CV14sq-2C（再使用） | ｍ | 13.8 |  | 0
2 | 苫小牧東ＩＣアイランド改修工事 | 2 | 電気設備工事 | 3 | 支障移転工事（情報板設備） | 23 | 配線工 屋外管内 IV3.5sq（再使用） |  | 13.800 | 23 | 配線工 屋外管内 IV3.5sq（再使用） |  | 13.800 | 23 | 配線工 屋外管内 IV3.5sq（再使用） |  | 13.8 | 23 | 配線工 屋外管内 IV3.5sq（再使用） | ｍ | 13.8 |  | 0
2 | 苫小牧東ＩＣアイランド改修工事 | 2 | 電気設備工事 | 3 | 支障移転工事（情報板設備） | 24 | 配線工 屋外管内 CCP-AP0.65-10P（再使用） |  | 13.800 | 24 | 配線工 屋外管内 CCP-AP0.65-10P（再使用） |  | 13.800 | 24 | 配線工 屋外管内 CCP-AP0.65-10P（再使用） |  | 13.8 | 24 | 配線工 屋外管内 CCP-AP0.65-10P（再使用） | ｍ | 13.8 |  | 0
2 | 苫小牧東ＩＣアイランド改修工事 | 2 | 電気設備工事 | 3 | 支障移転工事（情報板設備） | 25 | 配線工 屋外ﾋﾟｯﾄ CV14sq-2C（再使用） |  | 11.800 | 25 | 配線工 屋外ﾋﾟｯﾄ CV14sq-2C（再使用） |  | 11.800 | 25 | 配線工 屋外ﾋﾟｯﾄ CV14sq-2C（再使用） |  | 11.8 | 25 | 配線工 屋外ﾋﾟｯﾄ CV14sq-2C（再使用） | ｍ | 11.8 |  | 0
2 | 苫小牧東ＩＣアイランド改修工事 | 2 | 電気設備工事 | 3 | 支障移転工事（情報板設備） | 26 | 配線工 屋外ﾋﾟｯﾄ IV3.5sq（再使用） |  | 11.800 | 26 | 配線工 屋外ﾋﾟｯﾄ IV3.5sq（再使用） |  | 11.800 | 26 | 配線工 屋外ﾋﾟｯﾄ IV3.5sq（再使用） |  | 11.8 | 26 | 配線工 屋外ﾋﾟｯﾄ IV3.5sq（再使用） | ｍ | 11.8 |  | 0
2 | 苫小牧東ＩＣアイランド改修工事 | 2 | 電気設備工事 | 3 | 支障移転工事（情報板設備） | 27 | 配線工 屋外ﾋﾟｯﾄ CCP-AP0.65-10P（再使用） |  | 11.800 | 27 | 配線工 屋外ﾋﾟｯﾄ CCP-AP0.65-10P（再使用） |  | 11.800 | 27 | 配線工 屋外ﾋﾟｯﾄ CCP-AP0.65-10P（再使用） |  | 11.8 | 27 | 配線工 屋外ﾋﾟｯﾄ CCP-AP0.65-10P（再使用） | ｍ | 11.8 |  | 0
2 | 苫小牧東ＩＣアイランド改修工事 | 2 | 電気設備工事 | 3 | 支障移転工事（情報板設備） | 28 | 配線工 支柱内 CV14sq-2C（再使用） |  | 5.500 | 28 | 配線工 支柱内 CV14sq-2C（再使用） |  | 5.500 | 28 | 配線工 支柱内 CV14sq-2C（再使用） |  | 5.5 | 28 | 配線工 支柱内 CV14sq-2C（再使用） | ｍ | 5.5 |  | 0
2 | 苫小牧東ＩＣアイランド改修工事 | 2 | 電気設備工事 | 3 | 支障移転工事（情報板設備） | 29 | 配線工 支柱内 IV3.5sq（再使用） |  | 5.500 | 29 | 配線工 支柱内 IV3.5sq（再使用） |  | 5.500 | 29 | 配線工 支柱内 IV3.5sq（再使用） |  | 5.5 | 29 | 配線工 支柱内 IV3.5sq（再使用） | ｍ | 5.5 |  | 0
2 | 苫小牧東ＩＣアイランド改修工事 | 2 | 電気設備工事 | 3 | 支障移転工事（情報板設備） | 30 | 配線工 支柱内 CCP-AP0.65-10P（再使用） |  | 5.500 | 30 | 配線工 支柱内 CCP-AP0.65-10P（再使用） |  | 5.500 | 30 | 配線工 支柱内 CCP-AP0.65-10P（再使用） |  | 5.5 | 30 | 配線工 支柱内 CCP-AP0.65-10P（再使用） | ｍ | 5.5 |  | 0
2 | 苫小牧東ＩＣアイランド改修工事 | 2 | 電気設備工事 | 4 | 支障移転工事（ETC設備） | 1 | ｱｲﾗﾝﾄﾞ延伸工 L-5 |  | 1.000 | 1 | ｱｲﾗﾝﾄﾞ延伸工 L-5 |  | 1.000 | 1 | ｱｲﾗﾝﾄﾞ延伸工 L-5 |  | 1 | 1 | ｱｲﾗﾝﾄﾞ延伸工 L-5 | 式 | 1 |  | 0
2 | 苫小牧東ＩＣアイランド改修工事 | 2 | 電気設備工事 | 4 | 支障移転工事（ETC設備） | 2 | 基礎工 L-5 第2ｶﾞﾝﾄﾘｰ用 |  | 1.000 | 2 | 基礎工 L-5 第2ｶﾞﾝﾄﾘｰ用 |  | 1.000 | 2 | 基礎工 L-5 第2ｶﾞﾝﾄﾘｰ用 |  | 1 | 2 | 基礎工 L-5 第2ｶﾞﾝﾄﾘｰ用 | 基 | 1 |  | 0
2 | 苫小牧東ＩＣアイランド改修工事 | 2 | 電気設備工事 | 4 | 支障移転工事（ETC設備） | 3 | 仮設門柱設置工 |  | 3.000 | 3 | 仮設門柱設置工 |  | 3.000 | 3 | 仮設門柱設置工 |  | 3 | 3 | 仮設門柱設置工 | 箇所 | 3 |  | 0
[10 empty] | 4 | 第2ｶﾞﾝﾄﾘｰ製作費 |  | 1.000 | 4 | 第2ｶﾞﾝﾄﾘｰ製作費 |  | 1 | 4 | 第2ｶﾞﾝﾄﾘｰ製作費 | 基 | 1
[10 empty] | 5 | 第2ｶﾞﾝﾄﾘｰ建柱工 |  | 1.000 | 5 | 第2ｶﾞﾝﾄﾘｰ建柱工 |  | 1 | 5 | 第2ｶﾞﾝﾄﾘｰ建柱工 | 基 | 1
2 | 苫小牧東ＩＣアイランド改修工事 | 3 | 機械設備工事 | 1 | 排水設備工事 | 1 | 排水 硬質ﾎﾟﾘ塩化ﾋﾞﾆﾙ管(VP) 埋設配管 30A |  | 1.000 | 1 | 排水 硬質ﾎﾟﾘ塩化ﾋﾞﾆﾙ管(VP) 埋設配管 30A |  | 1.000 | 1 | 排水 硬質ﾎﾟﾘ塩化ﾋﾞﾆﾙ管(VP) 埋設配管 30A |  | 1 | 1 | 排水 硬質ﾎﾟﾘ塩化ﾋﾞﾆﾙ管(VP) 埋設配管 30A | ｍ | 1 |  | 0
2 | 苫小牧東ＩＣアイランド改修工事 | 3 | 機械設備工事 | 1 | 排水設備工事 | 2 | 排水 硬質ﾎﾟﾘ塩化ﾋﾞﾆﾙ管(VP) 埋設配管 50A |  | 5.000 | 2 | 排水 硬質ﾎﾟﾘ塩化ﾋﾞﾆﾙ管(VP) 埋設配管 50A |  | 5.000 | 2 | 排水 硬質ﾎﾟﾘ塩化ﾋﾞﾆﾙ管(VP) 埋設配管 50A |  | 5 | 2 | 排水 硬質ﾎﾟﾘ塩化ﾋﾞﾆﾙ管(VP) 埋設配管 50A | ｍ | 5 |  | 0
2 | 苫小牧東ＩＣアイランド改修工事 | 3 | 機械設備工事 | 1 | 排水設備工事 | 3 | 排水 硬質ﾎﾟﾘ塩化ﾋﾞﾆﾙ管(VP) 埋設配管 100A |  | 16.000 | 3 | 排水 硬質ﾎﾟﾘ塩化ﾋﾞﾆﾙ管(VP) 埋設配管 100A |  | 16.000 | 3 | 排水 硬質ﾎﾟﾘ塩化ﾋﾞﾆﾙ管(VP) 埋設配管 100A |  | 16 | 3 | 排水 硬質ﾎﾟﾘ塩化ﾋﾞﾆﾙ管(VP) 埋設配管 100A | ｍ | 16 |  | 0
2 | 苫小牧東ＩＣアイランド改修工事 | 3 | 機械設備工事 | 1 | 排水設備工事 | 4 | 既設配管接続 樹脂管類 30A 保温無 |  | 1.000 | 4 | 既設配管接続 樹脂管類 30A 保温無 |  | 1.000 | 4 | 既設配管接続 樹脂管類 30A 保温無 |  | 1 | 4 | 既設配管接続 樹脂管類 30A 保温無 | 箇所 | 1 |  | 0
2 | 苫小牧東ＩＣアイランド改修工事 | 3 | 機械設備工事 | 1 | 排水設備工事 | 5 | 既設配管接続 樹脂管類 50A 保温無 |  | 2.000 | 5 | 既設配管接続 樹脂管類 50A 保温無 |  | 2.000 | 5 | 既設配管接続 樹脂管類 50A 保温無 |  | 2 | 5 | 既設配管接続 樹脂管類 50A 保温無 | 箇所 | 2 |  | 0
2 | 苫小牧東ＩＣアイランド改修工事 | 3 | 機械設備工事 | 1 | 排水設備工事 | 6 | 既設配管接続 樹脂管類 100A 保温無 |  | 5.000 | 6 | 既設配管接続 樹脂管類 100A 保温無 |  | 5.000 | 6 | 既設配管接続 樹脂管類 100A 保温無 |  | 5 | 6 | 既設配管接続 樹脂管類 100A 保温無 | 箇所 | 5 |  | 0
2 | 苫小牧東ＩＣアイランド改修工事 | 3 | 機械設備工事 | 1 | 排水設備工事 | 7 | 床上掃除口 COC100 |  | 4.000 | 7 | 床上掃除口 COC100 |  | 4.000 | 7 | 床上掃除口 COC100 |  | 4 | 7 | 床上掃除口 COC100 | 個 | 4 |  | 0
2 | 苫小牧東ＩＣアイランド改修工事 | 3 | 機械設備工事 | 1 | 排水設備工事 | 8 | 排水目皿 D50 |  | 2.000 | 8 | 排水目皿 D50 |  | 2.000 | 8 | 排水目皿 D50 |  | 2 | 8 | 排水目皿 D50 | 個 | 2 |  | 0
2 | 苫小牧東ＩＣアイランド改修工事 | 3 | 機械設備工事 | 1 | 排水設備工事 | 9 | ため桝 塩ﾋﾞ 90Y 100-150 774H （塩ﾋﾞ蓋-150φ） |  | 1.000 | 9 | ため桝 塩ﾋﾞ 90Y 100-150 774H （塩ﾋﾞ蓋-150φ） |  | 1.000 | 9 | ため桝 塩ﾋﾞ 90Y 100-150 774H （塩ﾋﾞ蓋-150φ） |  | 1 | 9 | ため桝 塩ﾋﾞ 90Y 100-150 774H （塩ﾋﾞ蓋-150φ） | 組 | 1 |  | 0
2 | 苫小牧東ＩＣアイランド改修工事 | 3 | 機械設備工事 | 1 | 排水設備工事 | 10 | ため桝 塩ﾋﾞ 90Y 100-150 829H （塩ﾋﾞ蓋-150φ） |  | 1.000 | 10 | ため桝 塩ﾋﾞ 90Y 100-150 829H （塩ﾋﾞ蓋-150φ） |  | 1.000 | 10 | ため桝 塩ﾋﾞ 90Y 100-150 829H （塩ﾋﾞ蓋-150φ） |  | 1 | 10 | ため桝 塩ﾋﾞ 90Y 100-150 829H （塩ﾋﾞ蓋-150φ） | 組 | 1 |  | 0
2 | 苫小牧東ＩＣアイランド改修工事 | 3 | 機械設備工事 | 1 | 排水設備工事 | 11 | 配管用 根切り(人力) |  | 1.000 | 11 | 配管用 根切り(人力) |  | 1.000 | 11 | 配管用 根切り(人力) |  | 1 | 11 | 配管用 根切り(人力) | ｍ3 | 1 |  | 0
2 | 苫小牧東ＩＣアイランド改修工事 | 3 | 機械設備工事 | 1 | 排水設備工事 | 12 | 配管用 埋戻し(人力) |  | 0.100 | 12 | 配管用 埋戻し(人力) |  | 0.100 | 12 | 配管用 埋戻し(人力) |  | 0.1 | 12 | 配管用 埋戻し(人力) | ｍ3 | 0.1 |  | 0
2 | 苫小牧東ＩＣアイランド改修工事 | 3 | 機械設備工事 | 1 | 排水設備工事 | 13 | 配管用 保護土(山砂)(人力) |  | 2.500 | 13 | 配管用 保護土(山砂)(人力) |  | 2.500 | 13 | 配管用 保護土(山砂)(人力) |  | 2.5 | 13 | 配管用 保護土(山砂)(人力) | ｍ3 | 2.5 |  | 0
2 | 苫小牧東ＩＣアイランド改修工事 | 3 | 機械設備工事 | 1 | 排水設備工事 | 14 | 配管用 残土処分(場内敷均し)(人力) |  | 1.000 | 14 | 配管用 残土処分(場内敷均し)(人力) |  | 1.000 | 14 | 配管用 残土処分(場内敷均し)(人力) |  | 1 | 14 | 配管用 残土処分(場内敷均し)(人力) | ｍ3 | 1 |  | 0
2 | 苫小牧東ＩＣアイランド改修工事 | 3 | 機械設備工事 | 1 | 排水設備工事 | 15 | 土工機械運転 ﾀﾝﾊﾟ60～80kg |  | 3.000 | 15 | 土工機械運転 ﾀﾝﾊﾟ60～80kg |  | 3.000 | 15 | 土工機械運転 ﾀﾝﾊﾟ60～80kg |  | 3 | 15 | 土工機械運転 ﾀﾝﾊﾟ60～80kg | 日 | 3 |  | 0
2 | 苫小牧東ＩＣアイランド改修工事 | 3 | 機械設備工事 | 1 | 排水設備工事 | 16 | 砕石撤去 |  | 0.400 | 16 | 砕石撤去 |  | 0.400 | 16 | 砕石撤去 |  | 0.4 | 16 | 砕石撤去 | ｍ3 | 0.4 |  | 0
2 | 苫小牧東ＩＣアイランド改修工事 | 3 | 機械設備工事 | 1 | 排水設備工事 | 17 | 砕石復旧 |  | 0.400 | 17 | 砕石復旧 |  | 0.400 | 17 | 砕石復旧 |  | 0.4 | 17 | 砕石復旧 | ｍ3 | 0.4 |  | 0
2 | 苫小牧東ＩＣアイランド改修工事 | 3 | 機械設備工事 | 1 | 排水設備工事 | 18 | ｺﾝｸﾘｰﾄ舗装ｶｯﾀｰ(450t) |  | 7.100 | 18 | ｺﾝｸﾘｰﾄ舗装ｶｯﾀｰ(450t) |  | 7.100 | 18 | ｺﾝｸﾘｰﾄ舗装ｶｯﾀｰ(450t) |  | 7.1 | 18 | ｺﾝｸﾘｰﾄ舗装ｶｯﾀｰ(450t) | ｍ | 7.1 |  | 0
2 | 苫小牧東ＩＣアイランド改修工事 | 3 | 機械設備工事 | 1 | 排水設備工事 | 19 | ｺﾝｸﾘｰﾄ舗装撤去(450t) |  | 1.300 | 19 | ｺﾝｸﾘｰﾄ舗装撤去(450t) |  | 1.300 | 19 | ｺﾝｸﾘｰﾄ舗装撤去(450t) |  | 1.3 | 19 | ｺﾝｸﾘｰﾄ舗装撤去(450t) | ｍ2 | 1.3 |  | 0
2 | 苫小牧東ＩＣアイランド改修工事 | 3 | 機械設備工事 | 1 | 排水設備工事 | 20 | ｺﾝｸﾘｰﾄ舗装復旧(450t) |  | 1.300 | 20 | ｺﾝｸﾘｰﾄ舗装復旧(450t) |  | 1.300 | 20 | ｺﾝｸﾘｰﾄ舗装復旧(450t) |  | 1.3 | 20 | ｺﾝｸﾘｰﾄ舗装復旧(450t) | ｍ2 | 1.3 |  | 0
2 | 苫小牧東ＩＣアイランド改修工事 | 3 | 機械設備工事 | 2 | 空気調和設備工事 | 1 | 空冷ﾋｰﾄﾎﾟﾝﾌﾟ式ﾊﾟｯｹｰｼﾞｴｱｺﾝ ﾋﾞﾙ用ﾏﾙﾁｴｱｺﾝ室外機 ACP-2 |  | 2.000 | 1 | 空冷ﾋｰﾄﾎﾟﾝﾌﾟ式ﾊﾟｯｹｰｼﾞｴｱｺﾝ ﾋﾞﾙ用ﾏﾙﾁｴｱｺﾝ室外機 ACP-2 |  | 2.000 | 1 | 空冷ﾋｰﾄﾎﾟﾝﾌﾟ式ﾊﾟｯｹｰｼﾞｴｱｺﾝ ﾋﾞﾙ用ﾏﾙﾁｴｱｺﾝ室外機 ACP-2 |  | 2 | 1 | 空冷ﾋｰﾄﾎﾟﾝﾌﾟ式ﾊﾟｯｹｰｼﾞｴｱｺﾝ ﾋﾞﾙ用ﾏﾙﾁｴｱｺﾝ室外機 ACP-2 | 台 | 2 |  | 0
2 | 苫小牧東ＩＣアイランド改修工事 | 3 | 機械設備工事 | 2 | 空気調和設備工事 | 2 | 空冷ﾋｰﾄﾎﾟﾝﾌﾟ式ﾊﾟｯｹｰｼﾞｴｱｺﾝ ﾋﾞﾙ用ﾏﾙﾁｴｱｺﾝ室内機 ACP-2 |  | 2.000 | 2 | 空冷ﾋｰﾄﾎﾟﾝﾌﾟ式ﾊﾟｯｹｰｼﾞｴｱｺﾝ ﾋﾞﾙ用ﾏﾙﾁｴｱｺﾝ室内機 ACP-2 |  | 2.000 | 2 | 空冷ﾋｰﾄﾎﾟﾝﾌﾟ式ﾊﾟｯｹｰｼﾞｴｱｺﾝ ﾋﾞﾙ用ﾏﾙﾁｴｱｺﾝ室内機 ACP-2 |  | 2 | 2 | 空冷ﾋｰﾄﾎﾟﾝﾌﾟ式ﾊﾟｯｹｰｼﾞｴｱｺﾝ ﾋﾞﾙ用ﾏﾙﾁｴｱｺﾝ室内機 ACP-2 | 台 | 2 |  | 0
2 | 苫小牧東ＩＣアイランド改修工事 | 3 | 機械設備工事 | 2 | 空気調和設備工事 | 3 | FF式暖房機 FF-2 床置型 |  | 2.000 | 3 | FF式暖房機 FF-2 床置型 |  | 2.000 | 3 | FF式暖房機 FF-2 床置型 |  | 2 | 3 | FF式暖房機 FF-2 床置型 | 台 | 2 |  | 0
2 | 苫小牧東ＩＣアイランド改修工事 | 3 | 機械設備工事 | 2 | 空気調和設備工事 | 4 | 配管工(冷媒) 被覆銅管 保温厚8mm 6.4φ |  | 2.000 | 4 | 配管工(冷媒) 被覆銅管 保温厚8mm 6.4φ |  | 2.000 | 4 | 配管工(冷媒) 被覆銅管 保温厚8mm 6.4φ |  | 2 | 4 | 配管工(冷媒) 被覆銅管 保温厚8mm 6.4φ | ｍ | 2 |  | 0
2 | 苫小牧東ＩＣアイランド改修工事 | 3 | 機械設備工事 | 2 | 空気調和設備工事 | 5 | 配管工(冷媒) 被覆銅管 保温厚20mm 12.7φ |  | 2.000 | 5 | 配管工(冷媒) 被覆銅管 保温厚20mm 12.7φ |  | 2.000 | 5 | 配管工(冷媒) 被覆銅管 保温厚20mm 12.7φ |  | 2 | 5 | 配管工(冷媒) 被覆銅管 保温厚20mm 12.7φ | ｍ | 2 |  | 0
2 | 苫小牧東ＩＣアイランド改修工事 | 3 | 機械設備工事 | 2 | 空気調和設備工事 | 6 | 配管工(ﾄﾞﾚﾝ) 硬質ﾎﾟﾘ塩化ﾋﾞﾆﾙ管(VP) 屋内 25A |  | 1.000 | 6 | 配管工(ﾄﾞﾚﾝ) 硬質ﾎﾟﾘ塩化ﾋﾞﾆﾙ管(VP) 屋内 25A |  | 1.000 | 6 | 配管工(ﾄﾞﾚﾝ) 硬質ﾎﾟﾘ塩化ﾋﾞﾆﾙ管(VP) 屋内 25A |  | 1 | 6 | 配管工(ﾄﾞﾚﾝ) 硬質ﾎﾟﾘ塩化ﾋﾞﾆﾙ管(VP) 屋内 25A | ｍ | 1 |  | 0
2 | 苫小牧東ＩＣアイランド改修工事 | 3 | 機械設備工事 | 2 | 空気調和設備工事 | 7 | 配管工(ﾄﾞﾚﾝ) 硬質ﾎﾟﾘ塩化ﾋﾞﾆﾙ管(VP) 屋外 25A |  | 9.000 | 7 | 配管工(ﾄﾞﾚﾝ) 硬質ﾎﾟﾘ塩化ﾋﾞﾆﾙ管(VP) 屋外 25A |  | 9.000 | 7 | 配管工(ﾄﾞﾚﾝ) 硬質ﾎﾟﾘ塩化ﾋﾞﾆﾙ管(VP) 屋外 25A |  | 9 | 7 | 配管工(ﾄﾞﾚﾝ) 硬質ﾎﾟﾘ塩化ﾋﾞﾆﾙ管(VP) 屋外 25A | ｍ | 9 |  | 0
2 | 苫小牧東ＩＣアイランド改修工事 | 3 | 機械設備工事 | 2 | 空気調和設備工事 | 8 | 配管工(油) 配管用炭素鋼鋼管(黒) 屋内配管 15A |  | 6.000 | 8 | 配管工(油) 配管用炭素鋼鋼管(黒) 屋内配管 15A |  | 6.000 | 8 | 配管工(油) 配管用炭素鋼鋼管(黒) 屋内配管 15A |  | 6 | 8 | 配管工(油) 配管用炭素鋼鋼管(黒) 屋内配管 15A | ｍ | 6 |  | 0
2 | 苫小牧東ＩＣアイランド改修工事 | 3 | 機械設備工事 | 2 | 空気調和設備工事 | 9 | 配管工(油) 配管用炭素鋼鋼管(黒) 埋設配管 15A |  | 5.000 | 9 | 配管工(油) 配管用炭素鋼鋼管(黒) 埋設配管 15A |  | 5.000 | 9 | 配管工(油) 配管用炭素鋼鋼管(黒) 埋設配管 15A |  | 5 | 9 | 配管工(油) 配管用炭素鋼鋼管(黒) 埋設配管 15A | ｍ | 5 |  | 0
2 | 苫小牧東ＩＣアイランド改修工事 | 3 | 機械設備工事 | 2 | 空気調和設備工事 | 10 | 保温工(冷媒) ｽﾃﾝﾚｽﾗｯｷﾝｸﾞ 65A |  | 1.000 | 10 | 保温工(冷媒) ｽﾃﾝﾚｽﾗｯｷﾝｸﾞ 65A |  | 1.000 | 10 | 保温工(冷媒) ｽﾃﾝﾚｽﾗｯｷﾝｸﾞ 65A |  | 1 | 10 | 保温工(冷媒) ｽﾃﾝﾚｽﾗｯｷﾝｸﾞ 65A | ｍ | 1 |  | 0
2 | 苫小牧東ＩＣアイランド改修工事 | 3 | 機械設備工事 | 2 | 空気調和設備工事 | 11 | 保温工(ﾄﾞﾚﾝ) ｸﾞﾗｽｳｰﾙ25A（ALGC粘着ﾃｰﾌﾟ） |  | 1.000 | 11 | 保温工(ﾄﾞﾚﾝ) ｸﾞﾗｽｳｰﾙ25A（ALGC粘着ﾃｰﾌﾟ） |  | 1.000 | 11 | 保温工(ﾄﾞﾚﾝ) ｸﾞﾗｽｳｰﾙ25A（ALGC粘着ﾃｰﾌﾟ） |  | 1 | 11 | 保温工(ﾄﾞﾚﾝ) ｸﾞﾗｽｳｰﾙ25A（ALGC粘着ﾃｰﾌﾟ） | ｍ | 1 |  | 0 |  | 0
2 | 苫小牧東ＩＣアイランド改修工事 | 3 | 機械設備工事 | 2 | 空気調和設備工事 | 12 | 塗装工(油) 隠ぺい 15A（さび止めﾍﾟｲﾝﾄ2回） |  | 6.000 | 12 | 塗装工(油) 隠ぺい 15A（さび止めﾍﾟｲﾝﾄ2回） |  | 6.000 | 12 | 塗装工(油) 隠ぺい 15A（さび止めﾍﾟｲﾝﾄ2回） |  | 6 | 12 | 塗装工(油) 隠ぺい 15A（さび止めﾍﾟｲﾝﾄ2回） | ｍ | 6 |  | 0
2 | 苫小牧東ＩＣアイランド改修工事 | 3 | 機械設備工事 | 2 | 空気調和設備工事 | 13 | 既設配管接続 鋼管類 15A 保温無 |  | 6.000 | 13 | 既設配管接続 鋼管類 15A 保温無 |  | 6.000 | 13 | 既設配管接続 鋼管類 15A 保温無 |  | 6 | 13 | 既設配管接続 鋼管類 15A 保温無 | 箇所 | 6 |  | 0
2 | 苫小牧東ＩＣアイランド改修工事 | 3 | 機械設備工事 | 2 | 空気調和設備工事 | 14 | 防虫網25A |  | 2.000 | 14 | 防虫網25A |  | 2.000 | 14 | 防虫網25A |  | 2 | 14 | 防虫網25A | 個 | 2 |  | 0 |  | 0
2 | 苫小牧東ＩＣアイランド改修工事 | 3 | 機械設備工事 | 2 | 空気調和設備工事 | 15 | ﾍﾞﾝﾄｷｬｯﾌﾟ 150A |  | 1.000 | 15 | ﾍﾞﾝﾄｷｬｯﾌﾟ 150A |  | 1.000 | 15 | ﾍﾞﾝﾄｷｬｯﾌﾟ 150A |  | 1 | 15 | ﾍﾞﾝﾄｷｬｯﾌﾟ 150A | 個 | 1 |  | 0
2 | 苫小牧東ＩＣアイランド改修工事 | 3 | 機械設備工事 | 3 | 換気設備工事 | 1 | 全熱交換器 HEU-1 天井ｶｾｯﾄ形 風量30ｍ3/ｈ |  | 2.000 | 1 | 全熱交換器 HEU-1 天井ｶｾｯﾄ形 風量30ｍ3/ｈ |  | 2.000 | 1 | 全熱交換器 HEU-1 天井ｶｾｯﾄ形 風量30ｍ3/ｈ |  | 2 | 1 | 全熱交換器 HEU-1 天井ｶｾｯﾄ形 風量30ｍ3/ｈ | 台 | 2 |  | 0
2 | 苫小牧東ＩＣアイランド改修工事 | 3 | 機械設備工事 | 3 | 換気設備工事 | 2 | ｴｱｶｰﾃﾝ AK-2 ﾌﾞｰｽ用竪型ｴｱｶｰﾃﾝ 羽根径9cm 風量1134ｍ4/ｈ |  | 2.000 | 2 | ｴｱｶｰﾃﾝ AK-2 ﾌﾞｰｽ用竪型ｴｱｶｰﾃﾝ 羽根径9cm 風量1134ｍ4/ｈ |  | 2.000 | 2 | ｴｱｶｰﾃﾝ AK-2 ﾌﾞｰｽ用竪型ｴｱｶｰﾃﾝ 羽根径9cm 風量1134ｍ4/ｈ |  | 2 | 2 | ｴｱｶｰﾃﾝ AK-2 ﾌﾞｰｽ用竪型ｴｱｶｰﾃﾝ 羽根径9cm 風量1134ｍ4/ｈ | 台 | 2 |  | 0
2 | 苫小牧東ＩＣアイランド改修工事 | 3 | 機械設備工事 | 3 | 換気設備工事 | 3 | ｽﾊﾟｲﾗﾙﾀﾞｸﾄ 100φ |  | 1.000 | 3 | ｽﾊﾟｲﾗﾙﾀﾞｸﾄ 100φ |  | 1.000 | 3 | ｽﾊﾟｲﾗﾙﾀﾞｸﾄ 100φ |  | 1 | 3 | ｽﾊﾟｲﾗﾙﾀﾞｸﾄ 100φ | ｍ | 1 |  | 0
2 | 苫小牧東ＩＣアイランド改修工事 | 3 | 機械設備工事 | 3 | 換気設備工事 | 4 | ﾀﾞｸﾄ 保温工 ｸﾞﾗｽｳｰﾙ ｽﾊﾟｲﾗﾙﾀﾞｸﾄ 屋内隠ぺい(ALGC) |  | 1.000 | 4 | ﾀﾞｸﾄ 保温工 ｸﾞﾗｽｳｰﾙ ｽﾊﾟｲﾗﾙﾀﾞｸﾄ 屋内隠ぺい(ALGC) |  | 1.000 | 4 | ﾀﾞｸﾄ 保温工 ｸﾞﾗｽｳｰﾙ ｽﾊﾟｲﾗﾙﾀﾞｸﾄ 屋内隠ぺい(ALGC) |  | 1 | 4 | ﾀﾞｸﾄ 保温工 ｸﾞﾗｽｳｰﾙ ｽﾊﾟｲﾗﾙﾀﾞｸﾄ 屋内隠ぺい(ALGC) | ｍ2 | 1 |  | 0
2 | 苫小牧東ＩＣアイランド改修工事 | 3 | 機械設備工事 | 3 | 換気設備工事 | 5 | SUS製深型ﾌｰﾄﾞ(防虫網付) 100φ |  | 4.000 | 5 | SUS製深型ﾌｰﾄﾞ(防虫網付) 100φ |  | 4.000 | 5 | SUS製深型ﾌｰﾄﾞ(防虫網付) 100φ |  | 4 | 5 | SUS製深型ﾌｰﾄﾞ(防虫網付) 100φ | 個 | 4 |  | 0
2 | 苫小牧東ＩＣアイランド改修工事 | 3 | 機械設備工事 | 3 | 換気設備工事 | 6 | 総合調整費（ｽﾊﾟｲﾗﾙﾀﾞｸﾄ） |  | 1.000 | 6 | 総合調整費（ｽﾊﾟｲﾗﾙﾀﾞｸﾄ） |  | 1.000 | 6 | 総合調整費（ｽﾊﾟｲﾗﾙﾀﾞｸﾄ） |  | 1 | 6 | 総合調整費（ｽﾊﾟｲﾗﾙﾀﾞｸﾄ） | ｍ | 1 |  | 0 |  | 0
2 | 苫小牧東ＩＣアイランド改修工事 | 3 | 機械設備工事 | 4 | 自動制御設備工事 | 1 | 排水 硬質ﾎﾟﾘ塩化ﾋﾞﾆﾙ管(VP) 埋設配管 30A |  | 2.000 | 1 | 排水 硬質ﾎﾟﾘ塩化ﾋﾞﾆﾙ管(VP) 埋設配管 30A |  | 2.000 | 1 | 排水 硬質ﾎﾟﾘ塩化ﾋﾞﾆﾙ管(VP) 埋設配管 30A |  | 2 | 1 | 排水 硬質ﾎﾟﾘ塩化ﾋﾞﾆﾙ管(VP) 埋設配管 30A | ｍ | 2 |  | 0
2 | 苫小牧東ＩＣアイランド改修工事 | 3 | 機械設備工事 | 4 | 自動制御設備工事 | 2 | 配線工 屋内ころがし EM-CEES2-3C |  | 2.000 | 2 | 配線工 屋内ころがし EM-CEES2-3C |  | 2.000 | 2 | 配線工 屋内ころがし EM-CEES2-3C |  | 2 | 2 | 配線工 屋内ころがし EM-CEES2-3C | ｍ | 2 |  | 0
2 | 苫小牧東ＩＣアイランド改修工事 | 3 | 機械設備工事 | 4 | 自動制御設備工事 | 3 | 配線工 屋内PF管内 EM-CEES1.25-2C |  | 2.000 | 3 | 配線工 屋内PF管内 EM-CEES1.25-2C |  | 2.000 | 3 | 配線工 屋内PF管内 EM-CEES1.25-2C |  | 2 | 3 | 配線工 屋内PF管内 EM-CEES1.25-2C | ｍ | 2 |  | 0
2 | 苫小牧東ＩＣアイランド改修工事 | 3 | 機械設備工事 | 4 | 自動制御設備工事 | 4 | 配管工 屋内隠ぺい PF16 |  | 2.000 | 4 | 配管工 屋内隠ぺい PF16 |  | 2.000 | 4 | 配管工 屋内隠ぺい PF16 |  | 2 | 4 | 配管工 屋内隠ぺい PF16 | ｍ | 2 |  | 0
2 | 苫小牧東ＩＣアイランド改修工事 | 3 | 機械設備工事 | 4 | 自動制御設備工事 | 5 | ｽｲｯﾁﾎﾞｯｸｽ 2個用 |  | 2.000 | 5 | ｽｲｯﾁﾎﾞｯｸｽ 2個用 |  | 2.000 | 5 | ｽｲｯﾁﾎﾞｯｸｽ 2個用 |  | 2 | 5 | ｽｲｯﾁﾎﾞｯｸｽ 2個用 | 個 | 2 |  | 0
2 | 苫小牧東ＩＣアイランド改修工事 | 3 | 機械設備工事 | 5 | 排水設備撤去工事 | 1 | 排水 硬質ﾎﾟﾘ塩化ﾋﾞﾆﾙ管(VP) 埋設配管 30A |  | 1.000 | 1 | 排水 硬質ﾎﾟﾘ塩化ﾋﾞﾆﾙ管(VP) 埋設配管 30A |  | 1.000 | 1 | 排水 硬質ﾎﾟﾘ塩化ﾋﾞﾆﾙ管(VP) 埋設配管 30A |  | 1 | 1 | 排水 硬質ﾎﾟﾘ塩化ﾋﾞﾆﾙ管(VP) 埋設配管 30A | ｍ | 1 |  | 0
2 | 苫小牧東ＩＣアイランド改修工事 | 3 | 機械設備工事 | 5 | 排水設備撤去工事 | 2 | 排水 硬質ﾎﾟﾘ塩化ﾋﾞﾆﾙ管(VP) 埋設配管 50A |  | 5.000 | 2 | 排水 硬質ﾎﾟﾘ塩化ﾋﾞﾆﾙ管(VP) 埋設配管 50A |  | 5.000 | 2 | 排水 硬質ﾎﾟﾘ塩化ﾋﾞﾆﾙ管(VP) 埋設配管 50A |  | 5 | 2 | 排水 硬質ﾎﾟﾘ塩化ﾋﾞﾆﾙ管(VP) 埋設配管 50A | ｍ | 5 |  | 0
2 | 苫小牧東ＩＣアイランド改修工事 | 3 | 機械設備工事 | 5 | 排水設備撤去工事 | 3 | 排水 硬質ﾎﾟﾘ塩化ﾋﾞﾆﾙ管(VP) 埋設配管 100A |  | 3.000 | 3 | 排水 硬質ﾎﾟﾘ塩化ﾋﾞﾆﾙ管(VP) 埋設配管 100A |  | 3.000 | 3 | 排水 硬質ﾎﾟﾘ塩化ﾋﾞﾆﾙ管(VP) 埋設配管 100A |  | 3 | 3 | 排水 硬質ﾎﾟﾘ塩化ﾋﾞﾆﾙ管(VP) 埋設配管 100A | ｍ | 3 |  | 0
2 | 苫小牧東ＩＣアイランド改修工事 | 3 | 機械設備工事 | 5 | 排水設備撤去工事 | 4 | 既設配管切断 樹脂管類 30A 保温無 |  | 1.000 | 4 | 既設配管切断 樹脂管類 30A 保温無 |  | 1.000 | 4 | 既設配管切断 樹脂管類 30A 保温無 |  | 1 | 4 | 既設配管切断 樹脂管類 30A 保温無 | 箇所 | 1 |  | 0
2 | 苫小牧東ＩＣアイランド改修工事 | 3 | 機械設備工事 | 5 | 排水設備撤去工事 | 5 | 既設配管切断 樹脂管類 50A 保温無 |  | 3.000 | 5 | 既設配管切断 樹脂管類 50A 保温無 |  | 3.000 | 5 | 既設配管切断 樹脂管類 50A 保温無 |  | 3 | 5 | 既設配管切断 樹脂管類 50A 保温無 | 箇所 | 3 |  | 0 |  | 0
2 | 苫小牧東ＩＣアイランド改修工事 | 3 | 機械設備工事 | 5 | 排水設備撤去工事 | 6 | 既設配管切断 樹脂管類 100A 保温無 |  | 3.000 | 6 | 既設配管切断 樹脂管類 100A 保温無 |  | 3.000 | 6 | 既設配管切断 樹脂管類 100A 保温無 |  | 3 | 6 | 既設配管切断 樹脂管類 100A 保温無 | 箇所 | 3 |  | 0
2 | 苫小牧東ＩＣアイランド改修工事 | 3 | 機械設備工事 | 6 | 空気調和設備撤去工事 | 1 | 撤去工 ACP-1 空冷ﾋｰﾄﾎﾟﾝﾌﾟ式ﾊﾟｯｹｰｼﾞｴｱｺﾝ空調機 |  | 3.000 | 1 | 撤去工 ACP-1 空冷ﾋｰﾄﾎﾟﾝﾌﾟ式ﾊﾟｯｹｰｼﾞｴｱｺﾝ空調機 |  | 3.000 | 1 | 撤去工 ACP-1 空冷ﾋｰﾄﾎﾟﾝﾌﾟ式ﾊﾟｯｹｰｼﾞｴｱｺﾝ空調機 |  | 3 | 1 | 撤去工 ACP-1 空冷ﾋｰﾄﾎﾟﾝﾌﾟ式ﾊﾟｯｹｰｼﾞｴｱｺﾝ空調機 | 台 | 3 |  | 0
2 | 苫小牧東ＩＣアイランド改修工事 | 3 | 機械設備工事 | 6 | 空気調和設備撤去工事 | 2 | 撤去工 FF-1 FF式暖房機 床置型 暖5.8kW |  | 4.000 | 2 | 撤去工 FF-1 FF式暖房機 床置型 暖5.8kW |  | 4.000 | 2 | 撤去工 FF-1 FF式暖房機 床置型 暖5.8kW |  | 4 | 2 | 撤去工 FF-1 FF式暖房機 床置型 暖5.8kW | 台 | 4 |  | 0
2 | 苫小牧東ＩＣアイランド改修工事 | 3 | 機械設備工事 | 6 | 空気調和設備撤去工事 | 3 | 搬出費 屋外空調機器 |  | 0.920 | 3 | 搬出費 屋外空調機器 |  | 0.920 | 3 | 搬出費 屋外空調機器 |  | 0.92 | 3 | 搬出費 屋外空調機器 | ｔ | 0.92 |  | 0 |  | 0
2 | 苫小牧東ＩＣアイランド改修工事 | 3 | 機械設備工事 | 6 | 空気調和設備撤去工事 | 4 | 吸気 硬質ﾎﾟﾘ塩化ﾋﾞﾆﾙ管(VP) 屋外配管 150A |  | 18.000 | 4 | 吸気 硬質ﾎﾟﾘ塩化ﾋﾞﾆﾙ管(VP) 屋外配管 150A |  | 18.000 | 4 | 吸気 硬質ﾎﾟﾘ塩化ﾋﾞﾆﾙ管(VP) 屋外配管 150A |  | 18 | 4 | 吸気 硬質ﾎﾟﾘ塩化ﾋﾞﾆﾙ管(VP) 屋外配管 150A | ｍ | 18 |  | 0
2 | 苫小牧東ＩＣアイランド改修工事 | 3 | 機械設備工事 | 6 | 空気調和設備撤去工事 | 5 | 油 配管用炭素鋼鋼管(SGP)(黒) 埋設配管 15A |  | 12.000 | 5 | 油 配管用炭素鋼鋼管(SGP)(黒) 埋設配管 15A |  | 12.000 | 5 | 油 配管用炭素鋼鋼管(SGP)(黒) 埋設配管 15A |  | 12 | 5 | 油 配管用炭素鋼鋼管(SGP)(黒) 埋設配管 15A | ｍ | 12 |  | 0
2 | 苫小牧東ＩＣアイランド改修工事 | 3 | 機械設備工事 | 6 | 空気調和設備撤去工事 | 6 | 既設配管切断 鋼管類 15A 保温無 |  | 6.000 | 6 | 既設配管切断 鋼管類 15A 保温無 |  | 6.000 | 6 | 既設配管切断 鋼管類 15A 保温無 |  | 6 | 6 | 既設配管切断 鋼管類 15A 保温無 | 箇所 | 6 |  | 0
2 | 苫小牧東ＩＣアイランド改修工事 | 3 | 機械設備工事 | 6 | 空気調和設備撤去工事 | 7 | 既設配管切断 樹脂管類 150A 保温無 |  | 1.000 | 7 | 既設配管切断 樹脂管類 150A 保温無 |  | 1.000 | 7 | 既設配管切断 樹脂管類 150A 保温無 |  | 1 | 7 | 既設配管切断 樹脂管類 150A 保温無 | 箇所 | 1 |  | 0
2 | 苫小牧東ＩＣアイランド改修工事 | 3 | 機械設備工事 | 6 | 空気調和設備撤去工事 | 8 | ﾌﾚｷｼﾌﾞﾙｼﾞｮｲﾝﾄ FJ150A |  | 3.000 | 8 | ﾌﾚｷｼﾌﾞﾙｼﾞｮｲﾝﾄ FJ150A |  | 3.000 | 8 | ﾌﾚｷｼﾌﾞﾙｼﾞｮｲﾝﾄ FJ150A |  | 3 | 8 | ﾌﾚｷｼﾌﾞﾙｼﾞｮｲﾝﾄ FJ150A | 箇所 | 3 |  | 0
2 | 苫小牧東ＩＣアイランド改修工事 | 3 | 機械設備工事 | 6 | 空気調和設備撤去工事 | 9 | 冷媒ﾌﾛﾝ回収 冷 2.5kW以下 |  | 3.000 | 9 | 冷媒ﾌﾛﾝ回収 冷 2.5kW以下 |  | 3.000 | 9 | 冷媒ﾌﾛﾝ回収 冷 2.5kW以下 |  | 3 | 9 | 冷媒ﾌﾛﾝ回収 冷 2.5kW以下 | 台 | 3 |  | 0
2 | 苫小牧東ＩＣアイランド改修工事 | 3 | 機械設備工事 | 6 | 空気調和設備撤去工事 | 10 | 配管用炭素鋼鋼管（白）継手 ﾌﾟﾗｸﾞ 15A |  | 2.000 | 10 | 配管用炭素鋼鋼管（白）継手 ﾌﾟﾗｸﾞ 15A |  | 2.000 | 10 | 配管用炭素鋼鋼管（白）継手 ﾌﾟﾗｸﾞ 15A |  | 2 | 10 | 配管用炭素鋼鋼管（白）継手 ﾌﾟﾗｸﾞ 15A | 個 | 2 |  | 0 |  | 0
2 | 苫小牧東ＩＣアイランド改修工事 | 3 | 機械設備工事 | 7 | 換気設備撤去工事 | 1 | 撤去工 AK-1 ｴｱｶｰﾃﾝ 横型ｴｱｶｰﾃﾝ |  | 4.000 | 1 | 撤去工 AK-1 ｴｱｶｰﾃﾝ 横型ｴｱｶｰﾃﾝ |  | 4.000 | 1 | 撤去工 AK-1 ｴｱｶｰﾃﾝ 横型ｴｱｶｰﾃﾝ |  | 4 | 1 | 撤去工 AK-1 ｴｱｶｰﾃﾝ 横型ｴｱｶｰﾃﾝ | 台 | 4 |  | 0 |  | 0
3 | 苫小牧東ＩＣトールゲート上屋解体工事 | 1 | 建築工事 | 1 | 仮設工事 | 1 | 手摺先行枠組(夜間) |  | 860.000 | 1 | 手摺先行枠組(夜間) |  | 860.000 | 1 | 手摺先行枠組(夜間) |  | 860 | 1 | 外部足場 （妻面） 枠組3ヶ月 | ｍ2 | 73.7 |  | 0
3 | 苫小牧東ＩＣトールゲート上屋解体工事 | 1 | 建築工事 | 1 | 仮設工事 | 2 | 屋上安全手摺(夜間) |  | 130.000 | 2 | 安全手すり |  | 130.000 | 2 | 安全手すり |  | 130 | 2 | 最上部安全手摺 枠組3ヶ月 | ｍ | 12.1 |  | 0
3 | 苫小牧東ＩＣトールゲート上屋解体工事 | 1 | 建築工事 | 1 | 仮設工事 | 3 | 防音シート(夜間) |  | 860.000 | 3 | 防炎シート 養生 |  | 860.000 | 3 | 防炎シート 養生 |  | 860 | 3 | 防炎ｼｰﾄ養生 | ｍ2 | 73.7 |  | 0 |  | 0
3 | 苫小牧東ＩＣトールゲート上屋解体工事 | 1 | 建築工事 | 1 | 仮設工事 | 4 | 揚重機(夜間) |  | 1.000 | 4 | 揚重機 損料 |  | 1.000 | 4 | 揚重機 損料 |  | 1 | 4 | 清掃片付け | ｍ2 | 570 |  | 0
3 | 苫小牧東ＩＣトールゲート上屋解体工事 | 1 | 建築工事 | 1 | 仮設工事 | 5 | 揚重機運搬費(夜間) |  | 1.000 | 5 | 揚重機 回送費 |  | 1.000 | 5 | 揚重機 回送費 |  | 1 | 5 | 揚重機 （ｵｰﾙﾃﾚｰﾝｸﾚｰﾝ350～400t） 回送費 | 式 | 1 |  | 0 |  | 0
[19 empty] | 揚重機 （ｵｰﾙﾃﾚｰﾝｸﾚｰﾝ350～400t） | 式 | 1
3 | 苫小牧東ＩＣトールゲート上屋解体工事 | 1 | 建築工事 | 1 | 仮設工事 | 6 | 支保工設置(夜間) |  | 860.000 | 6 | 仮設支保工設置工事(夜間) |  | 860.000 | 6 | 仮設支保工設置工事 |  | 860 | 6 | 仮設支保工設置工事 | ｍ2 | 513 |  | 0 | 9/10レーン分
[15 empty] | 仮設支保工設置工事(夜間) |  | 860 |  | 仮設支保工設置工事(夜間) | ｍ2 | 57 |  |  | 1/10レーン分
[15 empty] | 交通規制工(1) |  | 11 |  | 交通規制工(1) | 回 | 11
[15 empty] | 交通規制工(2) |  | 2 |  | 交通規制工(2) | 回 | 2
[15 empty] | 交通規制工(3) |  | 11 |  | 交通規制工(3) | 回 | 11
[15 empty] | 交通規制工(4) |  | 8 |  | 交通規制工(4) | 回 | 8
[15 empty] | 交通規制工(3)(夜間) |  | 9 |  | 交通規制工(3)(夜間) | 回 | 9
3 | 苫小牧東ＩＣトールゲート上屋解体工事 | 1 | 建築工事 | 1 | 仮設工事 | 7 | 交通規制工(夜間) |  | 1.000 | 7 | 交通規制工(夜間) |  | 1.000 | 7 | 交通規制工(4)(夜間) |  | 2 | 7 | 交通規制工(4)(夜間) | 回 | 2 |  | 0
3 | 苫小牧東ＩＣトールゲート上屋解体工事 | 1 | 建築工事 | 1 | 仮設工事 | 8 | 規制機材費 |  | 1.000 | 8 | 規制機材費 |  | 1.000 | 8 | 規制機材費 |  | 1 | 8 | 規制機材費 | 式 | 1 |  | 0 |  | 0
[15 empty] | 交通監視員 |  | 32 |  | 交通監視員 | 人 | 32
3 | 苫小牧東ＩＣトールゲート上屋解体工事 | 1 | 建築工事 | 1 | 仮設工事 | 9 | 交通監視員 |  | 1.000 | 9 | 交通監視員（夜間） |  | 1.000 | 9 | 交通監視員(夜間) |  | 11 | 9 | 交通監視員(夜間) | 人 | 11 |  | 0
3 | 苫小牧東ＩＣトールゲート上屋解体工事 | 1 | 建築工事 | 1 | 仮設工事 | 10 | 養生(夜間) |  | 594.000 | 10 | 養生(夜間) |  | 594.000 | 10 | 養生(夜間) |  | 594 | 10 | 養生（ﾚｰﾝ上機器類） | ｍ2 | 570 |  | 0
3 | 苫小牧東ＩＣトールゲート上屋解体工事 | 1 | 建築工事 | 1 | 仮設工事 | 11 | 清掃片付け(夜間) |  | 594.000 | 11 | 清掃後片付け |  | 570.000 | 11 | 清掃後片付け |  | 570 | 11 |  |  |  |  | 0
3 | 苫小牧東ＩＣトールゲート上屋解体工事 | 1 | 建築工事 | 1 | 仮設工事 | 12 | ローリングタワー(夜間) |  | 1.000 | 12 | ローリングタワー(夜間) |  | 1.000 | 12 | ローリングタワー(夜間) |  | 1 | 12 | 高所作業車 | 台 | 32 |  | 0
3 | 苫小牧東ＩＣトールゲート上屋解体工事 | 1 | 建築工事 | 1 | 仮設工事 | 13 | 高所作業車(夜間) |  | 1.000 | 13 | 高所作業車(夜間) |  | 1.000 | 13 | 高所作業車(夜間) |  | 1 | 13 | 高所作業車(夜間) | 台 | 11 |  | 0 |  | 0
3 | 苫小牧東ＩＣトールゲート上屋解体工事 | 1 | 建築工事 | 2 | とりこわし工事 | 1 | PC柱撤去(夜間) |  | 5.000 | 1 | PC柱 撤去 Ｈ＋450より上部 |  | 5.000 | 1 | PC柱 撤去 Ｈ＋450より上部 |  | 5 | 1 | PC柱 撤去 TH+450より上部 | ヶ所 | 5 |  | 0
3 | 苫小牧東ＩＣトールゲート上屋解体工事 | 1 | 建築工事 | 2 | とりこわし工事 | 2 | PC屋根撤去 一般部(夜間) |  | 20.000 | 2 | PC屋根 撤去 一般部 |  | 20.000 | 2 | PC屋根 撤去 一般部 |  | 20 | 2 | PC屋根撤去 一般部 | ヶ所 | 20 |  | 0 |  | 0
3 | 苫小牧東ＩＣトールゲート上屋解体工事 | 1 | 建築工事 | 2 | とりこわし工事 | 3 | PC屋根撤去 柱接合部(夜間) |  | 5.000 | 3 | PC屋根 撤去 柱接合部 |  | 5.000 | 3 | PC屋根 撤去 柱接合部 |  | 5 | 3 | PC屋根撤去 柱接合部 | ヶ所 | 10 |  | 0
3 | 苫小牧東ＩＣトールゲート上屋解体工事 | 1 | 建築工事 | 2 | とりこわし工事 | 4 | 屋上シート防水撤去 |  | 570.000 | 4 | 屋根 シート防水撤去 |  | 570.000 | 4 | 屋根 シート防水撤去 |  | 570 | 4 | 屋根：ｼｰﾄ防水撤去 | ｍ2 | 570 |  | 0
3 | 苫小牧東ＩＣトールゲート上屋解体工事 | 1 | 建築工事 | 2 | とりこわし工事 | 5 | アルミ製笠木撤去 W150(夜間) |  | 124.000 | 5 | 笠木 撤去 アルミ製 W150 |  | 124.000 | 5 | 笠木 撤去 アルミ製 W150 |  | 124 | 5 | 笠木撤去 ｱﾙﾐ製W=150 | ｍ | 124 |  | 0
3 | 苫小牧東ＩＣトールゲート上屋解体工事 | 1 | 建築工事 | 2 | とりこわし工事 | 6 | EXPJ金物撤去 W350(夜間) |  | 10.000 | 6 | EXP.J金物 撤去 アルミ製 W350 |  | 10.000 | 6 | EXP.J金物 撤去 アルミ製 W350 |  | 10 | 6 | EXP.J金物撤去 ｱﾙﾐ製W=350 | ｍ | 10 |  | 0
3 | 苫小牧東ＩＣトールゲート上屋解体工事 | 1 | 建築工事 | 2 | とりこわし工事 | 7 | スパイラルダクト撤去 W150(夜間) |  | 50.000 | 7 | ステンレスダクト撤去 t1.5 W150(夜間) |  | 50.000 | 7 | ステンレスダクト撤去 t1.5 W150(夜間) |  | 50 | 7 | ｽﾃﾝﾚｽﾀﾞｸﾄ撤去 t=1.5 W=150 | ｍ | 50 |  | 0
3 | 苫小牧東ＩＣトールゲート上屋解体工事 | 1 | 建築工事 | 2 | とりこわし工事 | 8 | ルーフドレン撤去 鋳鉄製φ100(夜間) |  | 5.000 | 8 | ルーフドレン 撤去 鋳鉄製 φ100 |  | 5.000 | 8 | ルーフドレン 撤去 鋳鉄製 φ100 |  | 5 | 8 | ﾙｰﾌﾄﾞﾚﾝ撤去 鋳鉄製100φ | ヶ所 | 5 |  | 0
3 | 苫小牧東ＩＣトールゲート上屋解体工事 | 1 | 建築工事 | 2 | とりこわし工事 | 9 | スチールタラップ撤去（夜間） |  | 1.000 | 9 | スチールタラップ撤去(夜間) |  | 1.000 | 9 | スチールタラップ撤去(夜間) |  | 1 | 9 | ﾜｲﾔｰｿｰｲﾝｸﾞ工 | ｍ2 | 125 |  | 0
3 | 苫小牧東ＩＣトールゲート上屋解体工事 | 1 | 建築工事 | 2 | とりこわし工事 | 10 | ワイヤーソーイング工(夜間) |  | 125.000 | 10 | ワイヤーソーイング工 中配筋 |  | 125.000 | 10 | ワイヤーソーイング工 中配筋 |  | 125 | 10 | IC名称板（内照式）撤去 6650*1850*350D | ヶ所 | 2 |  | 0
3 | 苫小牧東ＩＣトールゲート上屋解体工事 | 1 | 建築工事 | 2 | とりこわし工事 | 11 | ｲﾝﾀｰﾁｪﾝｼﾞ料金所表示板撤去(内照式) 6650×1850×3500 架台共 |  | 1.000 | 11 | IC名称板（内照式） 撤去 6650×1850×350 |  | 1.000 | 11 | IC名称板（内照式） 撤去 6650×1850×350 |  | 1 | 11 | IC名称板（外照式）撤去 6650*1850*350D | ヶ所 | 1 |  | 0 |  | 0
3 | 苫小牧東ＩＣトールゲート上屋解体工事 | 1 | 建築工事 | 2 | とりこわし工事 | 12 | ｲﾝﾀｰﾁｪﾝｼﾞ料金所表示板撤去(外照式) 6650×1850×3500 架台共 |  | 2.000 | 12 | IC名称板（外照式） 撤去 6650×1850×350 |  | 2.000 | 12 | IC名称板（外照式） 撤去 6650×1850×350 |  | 2 | 12 | IC名称板取付用架台撤去 L=5700 | ヶ所 | 3 |  | 0
3 | 苫小牧東ＩＣトールゲート上屋解体工事 | 1 | 建築工事 | 2 | とりこわし工事 | 13 | 発生材積込費 コンクリート類 |  | 158.000 | 13 | 発生材積込費 有筋コンクリート |  | 159.000 | 13 | 発生材積込費 有筋コンクリート |  | 159 | 13 | 発生材積込費 ｺﾝｸﾘｰﾄ類（有筋） | ｍ3 | 159 |  | 0 |  | 0
3 | 苫小牧東ＩＣトールゲート上屋解体工事 | 1 | 建築工事 | 2 | とりこわし工事 | 14 | 発生材積込費 金属類 |  | 54.200 | 14 | 発生材積込費 金属ガラ |  | 54.200 | 14 | 発生材積込費 金属ガラ |  | 54.2 | 14 | 発生材積込費 金属類 | ｍ3 | 54.2 |  | 0
3 | 苫小牧東ＩＣトールゲート上屋解体工事 | 1 | 建築工事 | 2 | とりこわし工事 | 15 | 発生材積込費 混合物類 |  | 0.300 | 15 | 発生材積込費 混合廃棄物 |  | 0.300 | 15 | 発生材積込費 混合廃棄物 |  | 0.3 | 15 | 発生材積込費 混合廃棄物 | ｍ3 | 0.3 |  | 0
3 | 苫小牧東ＩＣトールゲート上屋解体工事 | 1 | 建築工事 | 2 | とりこわし工事 | 16 | 発生材積込費 廃プラスチック類 |  | 1.700 | 16 | 発生材積込費 廃プラスチック |  | 1.700 | 16 | 発生材積込費 廃プラスチック |  | 1.7 | 16 | 発生材積込費 廃ﾌﾟﾗｽﾁｯｸ | ｍ3 | 1.8 |  | 0
3 | 苫小牧東ＩＣトールゲート上屋解体工事 | 1 | 建築工事 | 2 | とりこわし工事 | 17 | 発生材運搬費 コンクリート類 |  | 158.000 | 17 | 発生材運搬費 有筋コンクリート |  | 159.000 | 17 | 発生材運搬費 有筋コンクリート |  | 159 | 17 | 発生材運搬費 10t車 ｺﾝｸﾘｰﾄ類（有筋） | 回 | 39 |  | 0
3 | 苫小牧東ＩＣトールゲート上屋解体工事 | 1 | 建築工事 | 2 | とりこわし工事 | 18 | 発生材運搬費 金属類 |  | 54.200 | 18 | 発生材運搬費 金属ガラ |  | 54.200 | 18 | 発生材運搬費 金属ガラ |  | 54.2 | 18 | 発生材運搬費 2t車 金属類 | 回 | 2 |  | 0
3 | 苫小牧東ＩＣトールゲート上屋解体工事 | 1 | 建築工事 | 2 | とりこわし工事 | 19 | 発生材運搬費 混合物類 |  | 0.300 | 19 | 発生材運搬費 混合廃棄物 |  | 0.300 | 19 | 発生材運搬費 混合廃棄物 |  | 0.3 | 19 | 発生材運搬費 2t車 混合廃棄物 | 回 | 1 |  | 0
3 | 苫小牧東ＩＣトールゲート上屋解体工事 | 1 | 建築工事 | 2 | とりこわし工事 | 20 | 発生材運搬費 廃プラスチック類 |  | 1.700 | 20 | 発生材運搬費 廃プラスチック |  | 1.700 | 20 | 発生材運搬費 廃プラスチック |  | 1.7 | 20 | 発生材運搬費 2t車 廃ﾌﾟﾗｽﾁｯｸ | 回 | 1 |  | 0
3 | 苫小牧東ＩＣトールゲート上屋解体工事 | 1 | 建築工事 | 2 | とりこわし工事 | 21 | 発生材処分費 コンクリート類 |  | 1.000 | 21 | 発生材処分費 コンクリート類 |  | 1.000 | 21 | 発生材処分費 コンクリート類 |  | 1 | 21 | 発生材処分費 ｺﾝｸﾘｰﾄ類（有筋） | t | 381 |  | 0
3 | 苫小牧東ＩＣトールゲート上屋解体工事 | 1 | 建築工事 | 2 | とりこわし工事 | 22 | 発生材処分費 金属類 |  | 1.000 | 22 | 発生材処分費 金属類 |  | 1.000 | 22 | 発生材処分費 金属類 |  | 1 | 22 | 発生材処分費 混合廃棄物 | t | 0.4 |  | 0
3 | 苫小牧東ＩＣトールゲート上屋解体工事 | 1 | 建築工事 | 2 | とりこわし工事 | 23 | 発生材処分費 混合物類 |  | 1.000 | 23 | 発生材処分費 混合物類 |  | 1.000 | 23 | 発生材処分費 混合物類 |  | 1 | 23 | 発生材処分費 廃ﾌﾟﾗｽﾁｯｸ | t | 1.2 |  | 0
3 | 苫小牧東ＩＣトールゲート上屋解体工事 | 1 | 建築工事 | 2 | とりこわし工事 | 24 | 発生材処分費 廃プラスチック類 |  | 1.000 | 24 | 発生材処分費 廃プラスチック類 |  | 1.000 | 24 | 発生材処分費 廃プラスチック類 |  | 1 | 24 | 発生材処分費（ｽｸﾗｯﾌﾟ）金属類（鉄くず）H1等級 | t | 1.9 |  | 0
[19 empty] | 発生材処分費（ｽｸﾗｯﾌﾟ）金属類（ｱﾙﾐくず） | t | 0.4
[19 empty] | 発生材処分費（ｽｸﾗｯﾌﾟ）金属類（ｽﾃﾝﾚｽくず） | t | 0.5
3 | 苫小牧東ＩＣトールゲート上屋解体工事 | 2 | 電気設備工事 | 1 | 電灯設備撤去工事 | 1 | 蛍光灯撤去 |  | 74.000 | 1 | 蛍光灯撤去 |  | 74.000 | 1 | 蛍光灯撤去 |  | 74 | 1 | 蛍光灯撤去 | 個 | 74 |  | 0
3 | 苫小牧東ＩＣトールゲート上屋解体工事 | 2 | 電気設備工事 | 1 | 電灯設備撤去工事 | 2 | ﾌﾟﾙﾎﾞｯｸｽ撤去工 屋外露出 200□×100 |  | 5.000 | 2 | ﾌﾟﾙﾎﾞｯｸｽ撤去工 屋外露出 200□×100 |  | 5.000 | 2 | ﾌﾟﾙﾎﾞｯｸｽ撤去工 屋外露出 200□×100 |  | 5 | 2 | ﾌﾟﾙﾎﾞｯｸｽ撤去工 屋外露出 200□×100 | 個 | 5 |  | 0
3 | 苫小牧東ＩＣトールゲート上屋解体工事 | 2 | 電気設備工事 | 1 | 電灯設備撤去工事 | 3 | 配線撤去工 屋外管内 IV1.6 |  | 608.000 | 3 | 配線撤去工 屋外管内 CV3.5sq-3C |  | 46.000 | 3 | 配線撤去工 屋外管内 CV3.5sq-3C |  | 46 | 3 | 配線撤去工 屋外管内 CV3.5sq-3C | ｍ | 46 |  | 0
3 | 苫小牧東ＩＣトールゲート上屋解体工事 | 2 | 電気設備工事 | 1 | 電灯設備撤去工事 | 4 | 配線撤去工 屋外ﾋﾟｯﾄ CV3.5sq-4C |  | 70.000 | 4 | 配線撤去工 屋外管内 IV1.6 |  | 608.000 | 4 | 配線撤去工 屋外管内 IV1.6 |  | 608 | 4 | 配線撤去工 屋外管内 IV1.6 | ｍ | 608 |  | 0
3 | 苫小牧東ＩＣトールゲート上屋解体工事 | 2 | 電気設備工事 | 1 | 電灯設備撤去工事 | 5 | 配線撤去工 屋外ﾋﾟｯﾄ CV3.5sq-3C |  | 35.000 | 5 | 配線撤去工 屋外ﾋﾟｯﾄ CV3.5sq-4C |  | 70.000 | 5 | 配線撤去工 屋外ﾋﾟｯﾄ CV3.5sq-4C |  | 70 | 5 | 配線撤去工 屋外ﾋﾟｯﾄ CV3.5sq-4C | ｍ | 70 |  | 0
3 | 苫小牧東ＩＣトールゲート上屋解体工事 | 2 | 電気設備工事 | 1 | 電灯設備撤去工事 | 6 | 配線撤去工 屋外ﾗｯｸ CV8sq-4C |  | 24.000 | 6 | 配線撤去工 屋外ﾋﾟｯﾄ CV3.5sq-3C |  | 47.000 | 6 | 配線撤去工 屋外ﾋﾟｯﾄ CV3.5sq-3C |  | 47 | 6 | 配線撤去工 屋外ﾋﾟｯﾄ CV3.5sq-3C | ｍ | 47 |  | 0
3 | 苫小牧東ＩＣトールゲート上屋解体工事 | 2 | 電気設備工事 | 1 | 電灯設備撤去工事 | 7 | 配線撤去工 屋外ﾗｯｸ CV8sq-3C |  | 12.000 | 7 | 配線撤去工 屋外ﾗｯｸ CV8sq-4C |  | 24.000 | 7 | 配線撤去工 屋外ﾗｯｸ CV8sq-4C |  | 24 | 7 | 配線撤去工 屋外ﾗｯｸ CV8sq-4C | ｍ | 24 |  | 0
3 | 苫小牧東ＩＣトールゲート上屋解体工事 | 2 | 電気設備工事 | 1 | 電灯設備撤去工事 | 8 | 端末処理工 3.5sq-4C |  | 6.000 | 8 | 配線撤去工 屋外ﾗｯｸ CV8sq-3C |  | 12.000 | 8 | 配線撤去工 屋外ﾗｯｸ CV8sq-3C |  | 12 | 8 | 配線撤去工 屋外ﾗｯｸ CV8sq-3C | ｍ | 12 |  | 0
3 | 苫小牧東ＩＣトールゲート上屋解体工事 | 2 | 電気設備工事 | 1 | 電灯設備撤去工事 | 9 | 端末処理工 3.5sq-3C |  | 3.000 | 9 | 配線撤去工 屋外ﾗｯｸ CV3.5sq-3C |  | 32.000 | 9 | 配線撤去工 屋外ﾗｯｸ CV3.5sq-3C |  | 32 | 9 | 配線撤去工 屋外ﾗｯｸ CV3.5sq-3C | ｍ | 32 |  | 0
3 | 苫小牧東ＩＣトールゲート上屋解体工事 | 2 | 電気設備工事 | 1 | 電灯設備撤去工事 | 10 | 端末処理工 8sq-4C |  | 2.000 | 10 | 端末処理工 3.5sq-4C |  | 6.000 | 10 | 端末処理工 3.5sq-4C |  | 6 | 10 | 端末処理工 3.5sq-4C | 箇所 | 6 |  | 0
3 | 苫小牧東ＩＣトールゲート上屋解体工事 | 2 | 電気設備工事 | 1 | 電灯設備撤去工事 | 11 | 端末処理工 8sq-3C |  | 1.000 | 11 | 端末処理工 3.5sq-3C |  | 3.000 | 11 | 端末処理工 3.5sq-3C |  | 3 | 11 | 端末処理工 3.5sq-3C | 箇所 | 3 |  | 0
[10 empty] | 12 | 端末処理工 8sq-4C |  | 2.000 | 12 | 端末処理工 8sq-4C |  | 2 | 12 | 端末処理工 8sq-4C | 箇所 | 2
[10 empty] | 13 | 端末処理工 8sq-3C |  | 1.000 | 13 | 端末処理工 8sq-3C |  | 1 | 13 | 端末処理工 8sq-3C | 箇所 | 1
4 | 苫小牧西ＩＣトールゲート新築工事 | 1 | 建築工事 | 1 | 仮設工事 | 1 | 水盛遣り方 |  | 345.000 | 1 | 遣り方 |  | 345.000 | 1 | 遣り方 |  | 345 | 1 | 水盛やりかた | ｍ2 | 345 |  | 0
4 | 苫小牧西ＩＣトールゲート新築工事 | 1 | 建築工事 | 1 | 仮設工事 | 2 | 墨出し |  | 345.000 | 2 | 墨出し |  | 345.000 | 2 | 墨出し |  | 345 | 2 | 墨出し 現寸型板共 | ｍ2 | 345 |  | 0
4 | 苫小牧西ＩＣトールゲート新築工事 | 1 | 建築工事 | 1 | 仮設工事 | 3 | 養生 |  | 345.000 | 3 | 養生 |  | 345.000 | 3 | 養生 |  | 345 | 3 | 外部足場 （妻面）枠組3ヶ月 | ｍ2 | 186 |  | 0
4 | 苫小牧西ＩＣトールゲート新築工事 | 1 | 建築工事 | 1 | 仮設工事 | 4 | 清掃片付け |  | 345.000 | 4 | 清掃後片付け |  | 345.000 | 4 | 清掃後片付け |  | 345 | 4 | 最上部安全手摺 枠組3ヶ月 | ｍ | 27.8 |  | 0 |  | 0
4 | 苫小牧西ＩＣトールゲート新築工事 | 1 | 建築工事 | 1 | 仮設工事 | 5 | 手摺先行枠組足場（妻面側） |  | 1.000 | 5 | 手摺先行枠組足場(妻面側) |  | 1.000 | 5 | 手摺先行枠組足場(妻面側) |  | 1 | 5 | 養生 | ｍ2 | 345 |  | 0
4 | 苫小牧西ＩＣトールゲート新築工事 | 1 | 建築工事 | 1 | 仮設工事 | 6 | ローリング足場 |  | 1.000 | 6 | ローリング足場 |  | 1.000 | 6 | ローリング足場 |  | 1 | 6 | 清掃片付け | ｍ2 | 345 |  | 0
4 | 苫小牧西ＩＣトールゲート新築工事 | 1 | 建築工事 | 1 | 仮設工事 | 7 | 高所作業車 |  | 1.000 | 7 | 高所作業車 |  | 1.000 | 7 | 高所作業車 |  | 1 | 7 |  |  |  |  | 0
4 | 苫小牧西ＩＣトールゲート新築工事 | 1 | 建築工事 | 1 | 仮設工事 | 8 | 高所作業車（夜間） |  | 1.000 | 8 | 高所作業車(夜間) |  | 1.000 | 8 | 高所作業車(夜間) |  | 1 | 8 | 高所作業車(夜間) | 台 | 8 |  | 0
4 | 苫小牧西ＩＣトールゲート新築工事 | 1 | 建築工事 | 1 | 仮設工事 | 9 | 交通規制工（1） |  | 1.000 | 9 | 交通規制工（1） |  | 1.000 | 9 | 交通規制工（1） |  | 1 | 9 |  |  |  |  | 0
4 | 苫小牧西ＩＣトールゲート新築工事 | 1 | 建築工事 | 1 | 仮設工事 | 10 | 交通規制工（2） |  | 1.000 | 10 | 交通規制工（2） |  | 1.000 | 10 | 交通規制工（2） |  | 1 | 10 |  |  |  |  | 0
4 | 苫小牧西ＩＣトールゲート新築工事 | 1 | 建築工事 | 1 | 仮設工事 | 11 | 交通規制工（3） |  | 1.000 | 11 | 交通規制工（3） |  | 1.000 | 11 | 交通規制工（3） |  | 1 | 11 |  |  |  |  | 0
4 | 苫小牧西ＩＣトールゲート新築工事 | 1 | 建築工事 | 1 | 仮設工事 | 12 | 交通規制工（4） |  | 1.000 | 12 | 交通規制工（4） |  | 1.000 | 12 | 交通規制工（4） |  | 1 | 12 |  |  |  |  | 0
4 | 苫小牧西ＩＣトールゲート新築工事 | 1 | 建築工事 | 1 | 仮設工事 | 13 | 交通規制工（1） 夜間 |  | 1.000 | 13 | 交通規制工（1） 夜間 |  | 1.000 | 13 | 交通規制工（1） 夜間 |  | 1 | 13 |  |  |  |  | 0
4 | 苫小牧西ＩＣトールゲート新築工事 | 1 | 建築工事 | 1 | 仮設工事 | 14 | 交通規制工（2） 夜間 |  | 1.000 | 14 | 交通規制工（2） 夜間 |  | 1.000 | 14 | 交通規制工（2） 夜間 |  | 1 | 14 |  |  |  |  | 0
4 | 苫小牧西ＩＣトールゲート新築工事 | 1 | 建築工事 | 1 | 仮設工事 | 15 | 交通規制工（3） 夜間 |  | 1.000 | 15 | 交通規制工（3） 夜間 |  | 1.000 | 15 | 交通規制工(5)(夜間) |  | 4 | 15 | 交通規制工(5)(夜間) | 回 | 4 |  | 0 |  | 0
4 | 苫小牧西ＩＣトールゲート新築工事 | 1 | 建築工事 | 1 | 仮設工事 | 16 | 交通規制工（4） 夜間 |  | 1.000 | 16 | 交通規制工（4） 夜間 |  | 1.000 | 16 | 交通規制工(6)(夜間) |  | 4 | 16 | 交通規制工(6)(夜間) | 回 | 4 |  | 0
4 | 苫小牧西ＩＣトールゲート新築工事 | 1 | 建築工事 | 1 | 仮設工事 | 17 | 規制機材費 |  | 1.000 | 17 | 規制機材費 |  | 1.000 | 17 | 規制機材費 |  | 1 | 17 | 規制機材費 | 式 | 1 |  | 0
4 | 苫小牧西ＩＣトールゲート新築工事 | 1 | 建築工事 | 1 | 仮設工事 | 18 | 交通監視員 |  | 1.000 | 18 | 交通監視員 |  | 1.000 | 18 | 交通監視員 |  | 1 | 18 |  |  |  |  | 0
[10 empty] | 19 | 交通監視員(夜間) |  | 1.000 | 19 | 交通監視員(夜間) |  | 8 | 19 | 交通監視員(夜間) | 人 | 8
4 | 苫小牧西ＩＣトールゲート新築工事 | 1 | 建築工事 | 2 | 土工事 | 1 | 先端羽根付鋼管杭 φ267.4*t8.0 L=11m(5+6) 運搬費共 |  | 6.000 | 1 | 床付 |  | 2.300 | 1 | 床付 |  | 2.3 | 1 |  |  |  |  | 0
4 | 苫小牧西ＩＣトールゲート新築工事 | 1 | 建築工事 | 3 | 地業工事 | 1 | 基礎下 切込砕石 （夜間） |  | 0.200 | 1 | 切込砕石 0～40 基礎下 |  | 0.100 | 1 | 切込砕石 0～40 基礎下 |  | 0.1 | 1 | 床付け | ｍ2 | 2.4 |  | 0
[19 empty] | 切込砕石 基礎下 | ｍ3 | 0.2
4 | 苫小牧西ＩＣトールゲート新築工事 | 1 | 建築工事 | 4 | くい地業工事 | 1 | 先端羽根付鋼管杭 φ267.4*t8.0 L=11m(5+6) 運搬費共 |  | 6.000 | 1 | 鋼管杭 上杭：φ267.4 L=5ｍ |  | 6.000 | 1 | 鋼管杭 上杭：φ267.4 L=5ｍ |  | 6 | 1 | 鋼管杭:先端羽根付き鋼管杭 上杭：φ267.4*8.0 L=5m下中杭：φ267.4*8.0 L=6m | ｾｯﾄ | 6 |  | 0
4 | 苫小牧西ＩＣトールゲート新築工事 | 1 | 建築工事 | 4 | くい地業工事 | 2 | くい施工費（夜間） |  | 66.000 | 2 | 杭施工費 施工機械運搬含む(夜間) |  | 1.000 | 2 | 杭施工費 施工機械運搬含む(夜間) |  | 1 | 2 | 杭頭ｷｬｯﾌﾟ：φ-700 t=9mm（STK400）ｷｬｯﾌﾟ側ﾌﾟﾚｰﾄ(PL-φ700 t=12mm)含む | ヶ所 | 6 |  | 0
4 | 苫小牧西ＩＣトールゲート新築工事 | 1 | 建築工事 | 4 | くい地業工事 | 3 | 重機運搬費（夜間） |  | 1.000 | 3 | 重機運搬費 |  | 1.000 | 3 | 重機運搬費 |  | 1 | 3 | ｱﾝｶｰボルト M22 定着長さL660 | 本 | 72 |  | 0 |  | 0
[19 empty] | 杭運搬費 | 式 | 1
[19 empty] | 杭施工費 施工機械運搬含む | 式 | 1
4 | 苫小牧西ＩＣトールゲート新築工事 | 1 | 建築工事 | 5 | コンクリート工事 | 1 | 捨てコンクリート FC18-SL15（夜間） |  | 0.200 | 1 | 捨コン ｔ50 FC18 S-15 |  | 0.100 | 1 | 捨コン ｔ50 FC18 S-15 |  | 0.1 | 1 | 捨ｺﾝｸﾘｰﾄ 人力打設 FC18 SL15 | ｍ3 | 0.1 |  | 0
4 | 苫小牧西ＩＣトールゲート新築工事 | 1 | 建築工事 | 5 | コンクリート工事 | 2 | 基礎コンクリート FC30+S-SL15（夜間） |  | 2.600 | 2 | 基礎コンクリート FC30 SL15（夜間） |  | 2.640 | 2 | 基礎コンクリート FC30 SL15（夜間） |  | 2.64 | 2 | 基礎ｺﾝｸﾘｰﾄ 人力打設 FC30 SL15 | ｍ3 | 2 |  | 0
4 | 苫小牧西ＩＣトールゲート新築工事 | 1 | 建築工事 | 5 | コンクリート工事 | 3 | 柱脚保護コンクリート FC24+S-SL15（夜間） |  | 1.800 | 3 | 柱脚保護コンクリート FC24 SL15(夜間) |  | 1.810 | 3 | 柱脚保護コンクリート FC24 SL15(夜間) |  | 1.81 | 3 |  |  |  |  | 0
4 | 苫小牧西ＩＣトールゲート新築工事 | 1 | 建築工事 | 5 | コンクリート工事 | 4 | コンクリート打設（カート打ち）（夜間） |  | 4.600 | 4 | コンクリート打設(カート打ち) |  | 2.800 | 4 | コンクリート打設(カート打ち) |  | 2.8 | 4 |  |  |  |  | 0
4 | 苫小牧西ＩＣトールゲート新築工事 | 1 | 建築工事 | 5 | コンクリート工事 | 5 | 打放型枠 地上部 （夜間） |  | 10.300 | 5 | コンクリート打設(カート打ち)(夜間) |  | 1.800 | 5 | コンクリート打設(カート打ち)(夜間) |  | 1.8 | 5 |  |  |  |  | 0
4 | 苫小牧西ＩＣトールゲート新築工事 | 1 | 建築工事 | 5 | コンクリート工事 | 6 | 型枠運搬費 （夜間） |  | 10.300 | 6 | 打放型枠 地上部 |  | 10.300 | 6 | 打放型枠 地上部 |  | 10.3 | 6 |  |  |  |  | 0
[10 empty] | 7 | 打放型枠 地上部(夜間) |  | 1.000 | 7 | 打放型枠 地上部(夜間) |  | 1 | 7
[10 empty] | 8 | 型枠運搬費 |  | 10.300 | 8 | 型枠運搬費 |  | 10.3 | 8
[10 empty] | 9 | 型枠運搬費(夜間) |  | 1.000 | 9 | 型枠運搬費(夜間) |  | 1 | 9
4 | 苫小牧西ＩＣトールゲート新築工事 | 1 | 建築工事 | 6 | 鉄筋工事 | 1 | 異形鉄筋材料費 SD295 D10 |  | 0.050 | 1 | 異形鉄筋 SD295Ａ D10 |  | 0.050 | 1 | 異形鉄筋 SD295Ａ D10 |  | 0.05 | 1 |  |  |  |  | 0
4 | 苫小牧西ＩＣトールゲート新築工事 | 1 | 建築工事 | 6 | 鉄筋工事 | 2 | 異形鉄筋材料費 SD295 D13 |  | 0.060 | 2 | 異形鉄筋 SD295Ａ D13 |  | 0.060 | 2 | 異形鉄筋 SD295Ａ D13 |  | 0.06 | 2 |  |  |  |  | 0 |  | 0
4 | 苫小牧西ＩＣトールゲート新築工事 | 1 | 建築工事 | 6 | 鉄筋工事 | 3 | 鉄筋加工組立（夜間） |  | 0.110 | 3 | 鉄筋加工組立(夜間) |  | 0.110 | 3 | 鉄筋加工組立(夜間) |  | 0.11 | 3 |  |  |  |  | 0
4 | 苫小牧西ＩＣトールゲート新築工事 | 1 | 建築工事 | 6 | 鉄筋工事 | 4 | 鉄筋運搬費（夜間） |  | 0.110 | 4 | 鉄筋運搬費(夜間) |  | 0.110 | 4 | 鉄筋運搬費(夜間) |  | 0.11 | 4 |  |  |  |  | 0
4 | 苫小牧西ＩＣトールゲート新築工事 | 1 | 建築工事 | 7 | 鉄骨工事 | 1 | 丸形鋼管材 STK400 φ-406.4×9.5 |  | 3.730 | 1 | 丸形鋼管材 STK400 φ-406.4×9.5 |  | 3.730 | 1 | 丸形鋼管材 STK400 φ-406.4×9.5 |  | 3.73 | 1 | PL-19 SS400 | t | 0.01 |  | 0
4 | 苫小牧西ＩＣトールゲート新築工事 | 1 | 建築工事 | 7 | 鉄骨工事 | 2 | 丸形鋼管材 STK400 φ-101.6×4.2 |  | 0.100 | 2 | 丸形鋼管材 STK400 φ-101.6×4.2 |  | 0.100 | 2 | 丸形鋼管材 STK400 φ-101.6×4.2 |  | 0.1 | 2 | PL-16 SS400 | t | 0.18 |  | 0 |  | 0
4 | 苫小牧西ＩＣトールゲート新築工事 | 1 | 建築工事 | 7 | 鉄骨工事 | 3 | 角形鋼管材 STKR400 口-125×75×3.2 |  | 0.810 | 3 | 角形鋼管材 STKR400 口-125×75×3.2 |  | 0.810 | 3 | 角形鋼管材 STKR400 口-125×75×3.2 |  | 0.81 | 3 | PL-9 SS400 | t | 0.8 |  | 0
4 | 苫小牧西ＩＣトールゲート新築工事 | 1 | 建築工事 | 7 | 鉄骨工事 | 4 | H形鋼材 SN400B H-600×200×11×17 |  | 7.640 | 4 | H形鋼材 SN400B H-600×200×11×17 |  | 7.640 | 4 | H形鋼材 SN400B H-600×200×11×17 |  | 7.64 | 4 | PL-6 SS400 | t | 0.84 |  | 0
4 | 苫小牧西ＩＣトールゲート新築工事 | 1 | 建築工事 | 7 | 鉄骨工事 | 5 | H形鋼材 SN400B H-300×150×6.5×9 |  | 2.640 | 5 | H形鋼材 SN400B H-300×150×6.5×9 |  | 2.640 | 5 | H形鋼材 SN400B H-300×150×6.5×9 |  | 2.64 | 5 | PL-4.5 SS400 | t | 0.09 |  | 0
4 | 苫小牧西ＩＣトールゲート新築工事 | 1 | 建築工事 | 7 | 鉄骨工事 | 6 | H形鋼材 SN400A H-250×125×6×9 |  | 0.830 | 6 | H形鋼材 SN400A H-250×125×6×9 |  | 0.830 | 6 | H形鋼材 SN400A H-250×125×6×9 |  | 0.83 | 6 | PL-9 SN400B | t | 0.13 |  | 0
4 | 苫小牧西ＩＣトールゲート新築工事 | 1 | 建築工事 | 7 | 鉄骨工事 | 7 | H形鋼材 SN400A H-200×100×5.5×8 |  | 1.080 | 7 | H形鋼材 SN400A H-200×100×5.5×8 |  | 1.080 | 7 | H形鋼材 SN400A H-200×100×5.5×8 |  | 1.08 | 7 | PL-6 SN400B | t | 0.15 |  | 0
4 | 苫小牧西ＩＣトールゲート新築工事 | 1 | 建築工事 | 7 | 鉄骨工事 | 8 | H形鋼材 SN400A H-150×150×7×10 |  | 0.390 | 8 | H形鋼材 SN400A H-150×150×7×10 |  | 0.390 | 8 | H形鋼材 SN400A H-150×150×7×10 |  | 0.39 | 8 | PL-32 SN400C | t | 0.66 |  | 0
4 | 苫小牧西ＩＣトールゲート新築工事 | 1 | 建築工事 | 7 | 鉄骨工事 | 9 | 溝形鋼材 SS400 ［-300×90×9 |  | 2.220 | 9 | 溝形鋼材 SS400 ［-300×90×9 |  | 2.220 | 9 | 溝形鋼材 SS400 ［-300×90×9 |  | 2.22 | 9 | PL-40 SN490B | t | 0.95 |  | 0
4 | 苫小牧西ＩＣトールゲート新築工事 | 1 | 建築工事 | 7 | 鉄骨工事 | 10 | 溝形鋼材 SS400 ［-200×80×7.5 |  | 0.540 | 10 | 溝形鋼材 SS400 ［-200×80×7.5 |  | 0.540 | 10 | 溝形鋼材 SS400 ［-200×80×7.5 |  | 0.54 | 10 | H-250×125×6×9 SN400A | t | 0.83 |  | 0
4 | 苫小牧西ＩＣトールゲート新築工事 | 1 | 建築工事 | 7 | 鉄骨工事 | 11 | 溝形鋼材 SS400 ［-125×65×6 |  | 0.990 | 11 | 溝形鋼材 SS400 ［-125×65×6 |  | 0.990 | 11 | 溝形鋼材 SS400 ［-125×65×6 |  | 0.99 | 11 | H-200×100×5.5×8 SN400A | t | 1.09 |  | 0
4 | 苫小牧西ＩＣトールゲート新築工事 | 1 | 建築工事 | 7 | 鉄骨工事 | 12 | 軽量リップ溝形鋼 SSC400 C-150×65×20×3.2 |  | 0.430 | 12 | 軽量リップ溝形鋼 SSC400 C-150×65×20×3.2 |  | 0.430 | 12 | 軽量リップ溝形鋼 SSC400 C-150×65×20×3.2 |  | 0.43 | 12 | H-150×150×7×10 SN400A | t | 0.4 |  | 0
4 | 苫小牧西ＩＣトールゲート新築工事 | 1 | 建築工事 | 7 | 鉄骨工事 | 13 | 軽量リップ溝形鋼 SSC400 C-125×50×20×3.2 |  | 1.350 | 13 | 軽量リップ溝形鋼 SSC400 C-125×50×20×3.2 |  | 1.350 | 13 | 軽量リップ溝形鋼 SSC400 C-125×50×20×3.2 |  | 1.35 | 13 | H-600×200×11×17 SN400B | t | 7.65 |  | 0
4 | 苫小牧西ＩＣトールゲート新築工事 | 1 | 建築工事 | 7 | 鉄骨工事 | 14 | 軽量リップ溝形鋼 SSC400 C-60×30×10×2.3 |  | 0.030 | 14 | 軽量リップ溝形鋼 SSC400 C-60×30×10×2.3 |  | 0.030 | 14 | 軽量リップ溝形鋼 SSC400 C-60×30×10×2.3 |  | 0.03 | 14 | H-300×150×6.5×9 SN400B | t | 2.65 |  | 0 |  | 0
4 | 苫小牧西ＩＣトールゲート新築工事 | 1 | 建築工事 | 7 | 鉄骨工事 | 15 | 不等辺山形鋼 SS400 L-150×90×9 |  | 0.560 | 15 | 不等辺山形鋼 SS400 L-150×90×9 |  | 0.560 | 15 | 不等辺山形鋼 SS400 L-150×90×9 |  | 0.56 | 15 | L-150×90×9 SS400 | t | 1 |  | 0
4 | 苫小牧西ＩＣトールゲート新築工事 | 1 | 建築工事 | 7 | 鉄骨工事 | 16 | 不等辺山形鋼 SS400 L-100×75×7 |  | 0.640 | 16 | 不等辺山形鋼 SS400 L-100×75×7 |  | 0.640 | 16 | 不等辺山形鋼 SS400 L-100×75×7 |  | 0.64 | 16 | L-100×75×7 SS400 | t | 1.14 |  | 0
4 | 苫小牧西ＩＣトールゲート新築工事 | 1 | 建築工事 | 7 | 鉄骨工事 | 17 | 等辺山形鋼 SS400 75×75×6 |  | 0.480 | 17 | 等辺山形鋼 SS400 75×75×6 |  | 0.480 | 17 | 等辺山形鋼 SS400 75×75×6 |  | 0.48 | 17 | L-75×75×6 SS400 | t | 0.84 |  | 0
4 | 苫小牧西ＩＣトールゲート新築工事 | 1 | 建築工事 | 7 | 鉄骨工事 | 18 | 等辺山形鋼 SS400 65×65×6 |  | 0.080 | 18 | 等辺山形鋼 SS400 65×65×6 |  | 0.080 | 18 | 等辺山形鋼 SS400 65×65×6 |  | 0.08 | 18 | L-65×65×6 SS400 | t | 0.09 |  | 0
4 | 苫小牧西ＩＣトールゲート新築工事 | 1 | 建築工事 | 7 | 鉄骨工事 | 19 | 等辺山形鋼 SS400 130×130×9 |  | 0.010 | 19 | 等辺山形鋼 SS400 130×130×9 |  | 0.010 | 19 | 等辺山形鋼 SS400 130×130×9 |  | 0.01 | 19 | C-150×65×20×3.2 SSC400 | t | 0.43 |  | 0
4 | 苫小牧西ＩＣトールゲート新築工事 | 1 | 建築工事 | 7 | 鉄骨工事 | 20 | 鋼材 SS400 FB-9×25 |  | 0.080 | 20 | 鋼材 SS400 FB-9×25 |  | 0.080 | 20 | 鋼材 SS400 FB-9×25 |  | 0.08 | 20 | C-125×50×20×3.2 SSC400 | t | 1.36 |  | 0
4 | 苫小牧西ＩＣトールゲート新築工事 | 1 | 建築工事 | 7 | 鉄骨工事 | 21 | 鋼材 SN400B FB-9×75 |  | 0.070 | 21 | 鋼材 SN400B FB-9×75 |  | 0.070 | 21 | 鋼材 SN400B FB-9×75 |  | 0.07 | 21 | FB-9×25 SS400 | t | 0.08 |  | 0
4 | 苫小牧西ＩＣトールゲート新築工事 | 1 | 建築工事 | 7 | 鉄骨工事 | 22 | 鋼材 SN400B FB-9×25 |  | 0.040 | 22 | 鋼材 SN400B FB-9×25 |  | 0.040 | 22 | 鋼材 SN400B FB-9×25 |  | 0.04 | 22 | FB-9×75 SN400B | t | 0.08 |  | 0
4 | 苫小牧西ＩＣトールゲート新築工事 | 1 | 建築工事 | 7 | 鉄骨工事 | 23 | 鋼材 SN400B FB-6×60 |  | 0.030 | 23 | 鋼材 SN400B FB-6×60 |  | 0.030 | 23 | 鋼材 SN400B FB-6×60 |  | 0.03 | 23 | FB-9×25 SN400B | t | 0.04 |  | 0 |  | 0
4 | 苫小牧西ＩＣトールゲート新築工事 | 1 | 建築工事 | 7 | 鉄骨工事 | 24 | 鋼材 SN490B FB-9×25 |  | 0.060 | 24 | 鋼材 SN490B FB-9×25 |  | 0.060 | 24 | 鋼材 SN490B FB-9×25 |  | 0.06 | 24 | FB-6×60 SN400B | t | 0.04 |  | 0
4 | 苫小牧西ＩＣトールゲート新築工事 | 1 | 建築工事 | 7 | 鉄骨工事 | 25 | 鋼板材 SS400 PL-28 |  | 0.300 | 25 | 鋼板材 SS400 PL-28 |  | 0.300 | 25 | 鋼板材 SS400 PL-28 |  | 0.3 | 25 | FB-9×25 SN490B | t | 0.03 |  | 0
4 | 苫小牧西ＩＣトールゲート新築工事 | 1 | 建築工事 | 7 | 鉄骨工事 | 26 | 鋼板材 SS400 PL-19 |  | 0.010 | 26 | 鋼板材 SS400 PL-19 |  | 0.010 | 26 | 鋼板材 SS400 PL-19 |  | 0.01 | 26 | [-300×90×9 SS400 | t | 2.22 |  | 0
4 | 苫小牧西ＩＣトールゲート新築工事 | 1 | 建築工事 | 7 | 鉄骨工事 | 27 | 鋼板材 SS400 PL-9 |  | 0.810 | 27 | 鋼板材 SS400 PL-9 |  | 0.810 | 27 | 鋼板材 SS400 PL-9 |  | 0.81 | 27 | [-200×80×7.5 SS400 | t | 0.54 |  | 0
4 | 苫小牧西ＩＣトールゲート新築工事 | 1 | 建築工事 | 7 | 鉄骨工事 | 28 | 鋼板材 SS400 PL-6 |  | 0.920 | 28 | 鋼板材 SS400 PL-6 |  | 0.920 | 28 | 鋼板材 SS400 PL-6 |  | 0.92 | 28 | [-125×65×6 SS400 | t | 1 |  | 0
4 | 苫小牧西ＩＣトールゲート新築工事 | 1 | 建築工事 | 7 | 鉄骨工事 | 29 | 鋼板材 SS400 PL-4.5 |  | 0.090 | 29 | 鋼板材 SS400 PL-4.5 |  | 0.090 | 29 | 鋼板材 SS400 PL-4.5 |  | 0.09 | 29 | □-125×75×3.2 STKR400 | t | 0.81 |  | 0
4 | 苫小牧西ＩＣトールゲート新築工事 | 1 | 建築工事 | 7 | 鉄骨工事 | 30 | 鋼板材 SN400B PL-9 |  | 0.120 | 30 | 鋼板材 SN400B PL-9 |  | 0.120 | 30 | 鋼板材 SN400B PL-9 |  | 0.12 | 30 | STKPφ-406.4×16.0 STK400 | t | 5.11 |  | 0
4 | 苫小牧西ＩＣトールゲート新築工事 | 1 | 建築工事 | 7 | 鉄骨工事 | 31 | 鋼板材 SN400B PL-6 |  | 0.150 | 31 | 鋼板材 SN400B PL-6 |  | 0.150 | 31 | 鋼板材 SN400B PL-6 |  | 0.15 | 31 | STKPφ-101.6×4.2 STK400 | t | 0.07 |  | 0
4 | 苫小牧西ＩＣトールゲート新築工事 | 1 | 建築工事 | 7 | 鉄骨工事 | 32 | 鋼板材 SN400C PL-32 |  | 0.650 | 32 | 鋼板材 SN400C PL-32 |  | 0.650 | 32 | 鋼板材 SN400C PL-32 |  | 0.65 | 32 | JS PL-6 SN400A | t | 0.04 |  | 0
4 | 苫小牧西ＩＣトールゲート新築工事 | 1 | 建築工事 | 7 | 鉄骨工事 | 33 | 鋼板材 SN490B PL-40 |  | 0.950 | 33 | 鋼板材 SN490B PL-40 |  | 0.950 | 33 | 鋼板材 SN490B PL-40 |  | 0.95 | 33 | JS PL-12 SN400B | t | 0.52 |  | 0
4 | 苫小牧西ＩＣトールゲート新築工事 | 1 | 建築工事 | 7 | 鉄骨工事 | 34 | 鋼板材 SN400A JS PL-6 |  | 0.030 | 34 | 鋼板材 SN400A JS PL-6 |  | 0.030 | 34 | 鋼板材 SN400A JS PL-6 |  | 0.03 | 34 | JS PL-9 SN400B | t | 0.64 |  | 0
4 | 苫小牧西ＩＣトールゲート新築工事 | 1 | 建築工事 | 7 | 鉄骨工事 | 35 | 鋼板材 SN400B JS PL-12 |  | 0.510 | 35 | 鋼板材 SN400B JS PL-12 |  | 0.510 | 35 | 鋼板材 SN400B JS PL-12 |  | 0.51 | 35 | JS PL-6 SN400B | t | 0.09 |  | 0
4 | 苫小牧西ＩＣトールゲート新築工事 | 1 | 建築工事 | 7 | 鉄骨工事 | 36 | 鋼板材 SN400B JS PL-9 |  | 0.630 | 36 | 鋼板材 SN400B JS PL-9 |  | 0.630 | 36 | 鋼板材 SN400B JS PL-9 |  | 0.63 | 36 | DPL-25 SN400C | t | 0.51 |  | 0
4 | 苫小牧西ＩＣトールゲート新築工事 | 1 | 建築工事 | 7 | 鉄骨工事 | 37 | 鋼板材 SN400B JS PL-6 |  | 0.080 | 37 | 鋼板材 SN400B JS PL-6 |  | 0.080 | 37 | 鋼板材 SN400B JS PL-6 |  | 0.08 | 37 | DPL-16 SN400C | t | 0.16 |  | 0
4 | 苫小牧西ＩＣトールゲート新築工事 | 1 | 建築工事 | 7 | 鉄骨工事 | 38 | 鋼板材 SN400C D.PL-25 |  | 0.510 | 38 | 鋼板材 SN400C D.PL-25 |  | 0.510 | 38 | 鋼板材 SN400C D.PL-25 |  | 0.51 | 38 | 中ﾎﾞﾙﾄ SS400 M16×35 | 本 | 100 |  | 0
4 | 苫小牧西ＩＣトールゲート新築工事 | 1 | 建築工事 | 7 | 鉄骨工事 | 39 | 鋼板材 SN400C D.PL-16 |  | 0.160 | 39 | 鋼板材 SN400C D.PL-16 |  | 0.160 | 39 | 鋼板材 SN400C D.PL-16 |  | 0.16 | 39 | 中ﾎﾞﾙﾄ SS400 M12×32 | 本 | 416 |  | 0
4 | 苫小牧西ＩＣトールゲート新築工事 | 1 | 建築工事 | 7 | 鉄骨工事 | 40 | B□鋼管 SN490B B□-700×700×19×19 |  | 2.010 | 40 | B□鋼管 SN490B B□-700×700×19×19 |  | 2.010 | 40 | B□鋼管 SN490B B□-700×700×19×19 |  | 2.01 | 40 | 中ﾎﾞﾙﾄ SS400 M12×30 | 本 | 244 |  | 0
4 | 苫小牧西ＩＣトールゲート新築工事 | 1 | 建築工事 | 7 | 鉄骨工事 | 41 | ブレース SNR400B RB-M20 (ターンバックル付) |  | 0.300 | 41 | ブレース SNR400B RB-M20(ターンバックル付) |  | 0.300 | 41 | ブレース SNR400B RB-M20(ターンバックル付) |  | 0.3 | 41 | 中ﾎﾞﾙﾄ・仮 SS400 M20×50 | 本 | 72 |  | 0
4 | 苫小牧西ＩＣトールゲート新築工事 | 1 | 建築工事 | 7 | 鉄骨工事 | 42 | ブレース SNR400B RB-M16（ターンバックル付） |  | 0.160 | 42 | ブレース SNR400B RB-M16(ターンバックル付) |  | 0.160 | 42 | ブレース SNR400B RB-M16(ターンバックル付) |  | 0.16 | 42 | 中ﾎﾞﾙﾄ・仮 SS4000 M20×65 | 本 | 288 |  | 0
4 | 苫小牧西ＩＣトールゲート新築工事 | 1 | 建築工事 | 7 | 鉄骨工事 | 43 | 高力ボルト F8T M20×90 |  | 80.000 | 43 | 高力ボルト F8T M20×90 |  | 80.000 | 43 | 高力ボルト F8T M20×90 |  | 80 | 43 | 中ﾎﾞﾙﾄ・仮 SS4000 M20×55 | 本 | 469 |  | 0
4 | 苫小牧西ＩＣトールゲート新築工事 | 1 | 建築工事 | 7 | 鉄骨工事 | 44 | 高力ボルト F8T M16×45 8本 |  | 8.000 | 44 | 高力ボルト F8T M16×45 8本 |  | 8.000 | 44 | 高力ボルト F8T M16×45 8本 |  | 8 | 44 | 中ﾎﾞﾙﾄ・仮 SS4000 M20×45 | 本 | 70 |  | 0
4 | 苫小牧西ＩＣトールゲート新築工事 | 1 | 建築工事 | 7 | 鉄骨工事 | 45 | 特殊高力ボルト S10T M20×70 |  | 432.000 | 45 | 特殊高力ボルト S10T M20×70 |  | 432.000 | 45 | 特殊高力ボルト S10T M20×70 |  | 432 | 45 | 中ﾎﾞﾙﾄ・仮 SS4000 M16×55 | 本 | 60 |  | 0
4 | 苫小牧西ＩＣトールゲート新築工事 | 1 | 建築工事 | 7 | 鉄骨工事 | 46 | 特殊高力ボルト S10T M20×60 |  | 704.000 | 46 | 特殊高力ボルト S10T M20×60 |  | 704.000 | 46 | 特殊高力ボルト S10T M20×60 |  | 704 | 46 | 中ﾎﾞﾙﾄ・仮 SS4000 M16×40 | 本 | 140 |  | 0
4 | 苫小牧西ＩＣトールゲート新築工事 | 1 | 建築工事 | 7 | 鉄骨工事 | 47 | 特殊高力ボルト S10T M20×50 |  | 176.000 | 47 | 特殊高力ボルト S10T M20×50 |  | 176.000 | 47 | 特殊高力ボルト S10T M20×50 |  | 176 | 47 | 中ﾎﾞﾙﾄ・仮 SS4000 M16×35 | 本 | 240 |  | 0
4 | 苫小牧西ＩＣトールゲート新築工事 | 1 | 建築工事 | 7 | 鉄骨工事 | 48 | 特殊高力ボルト S10T M16×45 |  | 260.000 | 48 | 特殊高力ボルト S10T M16×45 |  | 260.000 | 48 | 特殊高力ボルト S10T M16×45 |  | 260 | 48 | 中ﾎﾞﾙﾄ・仮 SS4000 M16×30 | 本 | 125 |  | 0
4 | 苫小牧西ＩＣトールゲート新築工事 | 1 | 建築工事 | 7 | 鉄骨工事 | 49 | 特殊高力ボルト S10T M16×40 |  | 600.000 | 49 | 特殊高力ボルト S10T M16×40 |  | 600.000 | 49 | 特殊高力ボルト S10T M16×40 |  | 600 | 49 | ﾌﾞﾚｰｽ SNR400B M22 36ヶ所 | 本 | 1 |  | 0
4 | 苫小牧西ＩＣトールゲート新築工事 | 1 | 建築工事 | 7 | 鉄骨工事 | 50 | 特殊高力ボルト S10T M16×35 |  | 32.000 | 50 | 特殊高力ボルト S10T M16×35 |  | 32.000 | 50 | 特殊高力ボルト S10T M16×35 |  | 32 | 50 | ﾌﾞﾚｰｽ SNR400B M16 40ヶ所 | 本 | 1 |  | 0
4 | 苫小牧西ＩＣトールゲート新築工事 | 1 | 建築工事 | 7 | 鉄骨工事 | 51 | 中ボルト SS400 M16×35 |  | 1.000 | 51 | 中ボルト SS400 M16×35 |  | 1.000 | 51 | 中ボルト SS400 M16×35 |  | 1 | 51 | HTB S10T M22×55 | 本 | 72 |  | 0
4 | 苫小牧西ＩＣトールゲート新築工事 | 1 | 建築工事 | 7 | 鉄骨工事 | 52 | 中ボルト SS400 M12×32 |  | 1.000 | 52 | 中ボルト SS400 M12×32 |  | 1.000 | 52 | 中ボルト SS400 M12×32 |  | 1 | 52 | HTB S10T M20×70 | 本 | 432 |  | 0
4 | 苫小牧西ＩＣトールゲート新築工事 | 1 | 建築工事 | 7 | 鉄骨工事 | 53 | 中ボルト SS400 M12×30 |  | 1.000 | 53 | 中ボルト SS400 M12×30 |  | 1.000 | 53 | 中ボルト SS400 M12×30 |  | 1 | 53 | HTB S10T M20×60 | 本 | 704 |  | 0
4 | 苫小牧西ＩＣトールゲート新築工事 | 1 | 建築工事 | 7 | 鉄骨工事 | 54 | アンカーボルト ABR400 A.Bolt-22 |  | 0.060 | 54 | アンカーボルト ABR400 A.Bolt-22 |  | 0.060 | 54 | アンカーボルト ABR400 A.Bolt-22 |  | 0.06 | 54 | HTB S10T M20×50 | 本 | 104 |  | 0
4 | 苫小牧西ＩＣトールゲート新築工事 | 1 | 建築工事 | 7 | 鉄骨工事 | 55 | 鉄骨工場製作費 |  | 34.400 | 55 | 鉄骨工場製作費 |  | 34.400 | 55 | 鉄骨工場製作費 |  | 34.4 | 55 | HTB S10T M16×60 | 本 | 80 |  | 0
4 | 苫小牧西ＩＣトールゲート新築工事 | 1 | 建築工事 | 7 | 鉄骨工事 | 56 | 工場溶接費 |  | 1760.000 | 56 | 工場溶接費 |  | 1760.000 | 56 | 工場溶接費 |  | 1760 | 56 | HTB S10T M16×45 | 本 | 200 |  | 0
4 | 苫小牧西ＩＣトールゲート新築工事 | 1 | 建築工事 | 7 | 鉄骨工事 | 57 | 鉄骨建て方費（夜間） |  | 34.400 | 57 | 鉄骨建て方費(夜間) |  | 34.400 | 57 | 鉄骨建て方費(夜間) |  | 34.4 | 57 | HTB S10T M16×40 | 本 | 360 |  | 0
4 | 苫小牧西ＩＣトールゲート新築工事 | 1 | 建築工事 | 7 | 鉄骨工事 | 58 | 超音波探傷試験 社内 |  | 412.000 | 58 | 超音波探傷試験 社内 |  | 412.000 | 58 | 超音波探傷試験 社内 |  | 412 | 58 | HTB S10T M16×35 | 本 | 32 |  | 0
4 | 苫小牧西ＩＣトールゲート新築工事 | 1 | 建築工事 | 7 | 鉄骨工事 | 59 | 超音波探傷試験 第三者 |  | 123.000 | 59 | 超音波探傷試験 第三者 |  | 123.000 | 59 | 超音波探傷試験 第三者 |  | 123 | 59 | 図面・現寸費 | ｔ | 33.2 |  | 0
4 | 苫小牧西ＩＣトールゲート新築工事 | 1 | 建築工事 | 7 | 鉄骨工事 | 60 | 鉄骨運搬費（夜間） |  | 34.400 | 60 | 鉄骨運搬費(夜間) |  | 34.400 | 60 | 鉄骨運搬費(夜間) |  | 34.4 | 60 | 工場加工費 | ｔ | 33.2 |  | 0
4 | 苫小牧西ＩＣトールゲート新築工事 | 1 | 建築工事 | 7 | 鉄骨工事 | 61 | 工場錆止め塗装費 |  | 882.000 | 61 | 工場錆止め塗装費 |  | 882.000 | 61 | 工場錆止め塗装費 |  | 882 | 61 | 工場溶接 | ｍ | 1469 |  | 0
4 | 苫小牧西ＩＣトールゲート新築工事 | 1 | 建築工事 | 7 | 鉄骨工事 | 62 | 高力ボルト本締め |  | 34.400 | 62 | 高力ボルト本締め(夜間) |  | 34.400 | 62 | 高力ボルト本締め(夜間) |  | 34.4 | 62 | 鉄骨錆止塗装 2回塗り 工場 | ｍ2 | 865 |  | 0
4 | 苫小牧西ＩＣトールゲート新築工事 | 1 | 建築工事 | 7 | 鉄骨工事 | 63 | 建て方費（オールテレーンクレーン） |  | 34.400 | 63 | 建て方費(ラフタークレーン)(夜間) |  | 34.400 | 63 | 建て方費(ラフタークレーン)(夜間) |  | 34.4 | 63 | 鉄骨現場建方 | 式 | 1 |  | 0
4 | 苫小牧西ＩＣトールゲート新築工事 | 1 | 建築工事 | 7 | 鉄骨工事 | 57 | 鉄骨建て方費（夜間） |  | 34.400 | 57 | 鉄骨建て方費(夜間) |  | 34.400 | 57 | 鉄骨建て方費(夜間) |  | 34.4 | 57 | 建方重機費（75ｔ） | 日 | 8 |  | 0
4 | 苫小牧西ＩＣトールゲート新築工事 | 1 | 建築工事 | 7 | 鉄骨工事 | 58 | 超音波探傷試験 社内 |  | 412.000 | 58 | 超音波探傷試験 社内 |  | 412.000 | 58 | 超音波探傷試験 社内 |  | 412 | 58 | ﾎﾞﾙﾄ本締費 4500本未満 | 式 | 1 |  | 0
4 | 苫小牧西ＩＣトールゲート新築工事 | 1 | 建築工事 | 7 | 鉄骨工事 | 59 | 超音波探傷試験 第三者 |  | 123.000 | 59 | 超音波探傷試験 第三者 |  | 123.000 | 59 | 超音波探傷試験 第三者 |  | 123 | 59 | 現場錆止塗装ﾀｯﾁｱｯﾌﾟ | 式 | 1 |  | 0
4 | 苫小牧西ＩＣトールゲート新築工事 | 1 | 建築工事 | 7 | 鉄骨工事 | 60 | 鉄骨運搬費（夜間） |  | 34.400 | 60 | 鉄骨運搬費(夜間) |  | 34.400 | 60 | 鉄骨運搬費(夜間) |  | 34.4 | 60 | 水平ﾈｯﾄ・ｽﾀﾝｼｮﾝ | 式 | 1 |  | 0
4 | 苫小牧西ＩＣトールゲート新築工事 | 1 | 建築工事 | 7 | 鉄骨工事 | 61 | 工場錆止め塗装費 |  | 882.000 | 61 | 工場錆止め塗装費 |  | 882.000 | 61 | 工場錆止め塗装費 |  | 882 | 61 |  |  |  |  | 0
4 | 苫小牧西ＩＣトールゲート新築工事 | 1 | 建築工事 | 7 | 鉄骨工事 | 62 | 高力ボルト本締め |  | 34.400 | 62 | 高力ボルト本締め(夜間) |  | 34.400 | 62 | 高力ボルト本締め(夜間) |  | 34.4 | 62 |  |  |  |  | 0
4 | 苫小牧西ＩＣトールゲート新築工事 | 1 | 建築工事 | 7 | 鉄骨工事 | 63 | 建て方費（オールテレーンクレーン） |  | 34.400 | 63 | 建て方費(ラフタークレーン)(夜間) |  | 34.400 | 63 | 建て方費(ラフタークレーン)(夜間) |  | 34.4 | 63 |  |  |  |  | 0
4 | 苫小牧西ＩＣトールゲート新築工事 | 1 | 建築工事 | 8 | 防水工事 | 1 | 笠木・幕板廻り 変成シーリング 20×20（夜間） |  | 221.000 | 1 | ｼｰﾘﾝｸﾞ 20×20 変成シリコーン系 |  | 221.000 | 1 | ｼｰﾘﾝｸﾞ 20×20 変成シリコーン系 |  | 221 | 1 | ｼｰﾘﾝｸﾞ：笠木・幕板廻り 変成ｼﾘｺｰﾝ系20×20 | ｍ | 221 |  | 0
4 | 苫小牧西ＩＣトールゲート新築工事 | 1 | 建築工事 | 8 | 防水工事 | 2 | インター名称板廻り 変成シーリング 10×10（夜間） |  | 16.000 | 2 | シーリング 10×10 変成シリコーン系 |  | 16.000 | 2 | シーリング 10×10 変成シリコーン系 |  | 16 | 2 | ｼｰﾘﾝｸﾞ：ｲﾝﾀｰ名称板廻り 変成ｼﾘｺｰﾝ系10×10 | ｍ | 16 |  | 0
4 | 苫小牧西ＩＣトールゲート新築工事 | 1 | 建築工事 | 8 | 防水工事 | 3 | FRPシート張り t1.5 |  | 8.500 | 3 | FRPシート張 柱廻り t1.5 |  | 7.700 | 3 | FRPシート張 柱廻り t1.5 |  | 7.7 | 3 |  |  |  |  | 0
4 | 苫小牧西ＩＣトールゲート新築工事 | 1 | 建築工事 | 9 | 屋根及びとい工事 | 1 | 屋根 折板 Ｈ166 ｔ1.0 |  | 319.000 | 1 | 屋根 折版葺き 塗装溶融55％ｱﾙﾐﾆｳﾑｰ亜鉛ﾒｯｷ鋼板 |  | 345.000 | 1 | 屋根 折版葺き 塗装溶融55％ｱﾙﾐﾆｳﾑｰ亜鉛ﾒｯｷ鋼板 |  | 345 | 1 | 屋根：塗装溶融55％ｱﾙﾐﾆｳﾑ-亜鉛合金めっき鋼板 折版葺き t=1.0 H=166内外 | ｍ2 | 345 |  | 0
4 | 苫小牧西ＩＣトールゲート新築工事 | 1 | 建築工事 | 9 | 屋根及びとい工事 | 2 | タイトフレーム |  | 115.000 | 2 | タイトフレーム |  | 116.000 | 2 | タイトフレーム |  | 116 | 2 | ﾀｲﾄﾌﾚｰﾑ H=166内外 | ｍ | 116 |  | 0
4 | 苫小牧西ＩＣトールゲート新築工事 | 1 | 建築工事 | 9 | 屋根及びとい工事 | 3 | 棟タイトフレーム |  | 28.700 | 3 | タイトフレーム（棟用） |  | 29.000 | 3 | タイトフレーム（棟用） |  | 29 | 3 | ﾀｲﾄﾌﾚｰﾑ（棟用）H=166内外 | ｍ | 29 |  | 0
4 | 苫小牧西ＩＣトールゲート新築工事 | 1 | 建築工事 | 9 | 屋根及びとい工事 | 4 | タイトフレーム B ｔ3.2 |  | 28.000 | 4 | タイトフレーム B ｔ3.2(夜間) |  | 28.000 | 4 | タイトフレーム B ｔ3.2(夜間) |  | 28 | 4 | 水止面戸 H=166内外 | ｍ | 58 |  | 0 |  | 0
4 | 苫小牧西ＩＣトールゲート新築工事 | 1 | 建築工事 | 9 | 屋根及びとい工事 | 5 | 軒先面戸 ｔ1.0 |  | 57.300 | 5 | 軒先面戸板 |  | 58.000 | 5 | 軒先面戸板 |  | 58 | 5 | ｴﾌﾟﾛﾝ面戸 H=166内外 | ｍ | 58 |  | 0
4 | 苫小牧西ＩＣトールゲート新築工事 | 1 | 建築工事 | 9 | 屋根及びとい工事 | 6 | 軒先水切り ｔ1.0 |  | 57.300 | 6 | 軒先水切り ｔ1.0(夜間) |  | 57.300 | 6 | 軒先水切り ｔ1.0(夜間) |  | 57.3 | 6 | 軒先面戸 H=166内外 | ｍ | 58 |  | 0
4 | 苫小牧西ＩＣトールゲート新築工事 | 1 | 建築工事 | 9 | 屋根及びとい工事 | 7 | 止面戸 ｔ0.6 |  | 57.300 | 7 | 水止面戸板 |  | 58.000 | 7 | 水止面戸板 |  | 58 | 7 | 棟包み：塗装溶融55％ｱﾙﾐﾆｳﾑ-亜鉛合金めっき鋼板 t=1.0 | ｍ | 29 |  | 0 |  | 0
4 | 苫小牧西ＩＣトールゲート新築工事 | 1 | 建築工事 | 9 | 屋根及びとい工事 | 8 | 棟包み ｔ1.0 |  | 28.700 | 8 | 棟包み |  | 29.000 | 8 | 棟包み |  | 29 | 8 | 水切り：塗装溶融55％ｱﾙﾐﾆｳﾑ-亜鉛合金めっき鋼板 t=1.0 | ｍ | 58 |  | 0
4 | 苫小牧西ＩＣトールゲート新築工事 | 1 | 建築工事 | 9 | 屋根及びとい工事 | 9 | 棟包みエプロン ｔ1.0 |  | 57.300 | 9 | ｴﾌﾟﾛﾝ面戸板 |  | 58.000 | 9 | ｴﾌﾟﾛﾝ面戸板 |  | 58 | 9 | 水切り：塗装溶融55％ｱﾙﾐﾆｳﾑ-亜鉛合金めっき鋼板 t=1.0(ｲﾝﾀｰ名称板折板貫通部) | ｍ | 10.9 |  | 0
4 | 苫小牧西ＩＣトールゲート新築工事 | 1 | 建築工事 | 9 | 屋根及びとい工事 | 10 | 妻側登り取合い水切り ｔ1.0 |  | 22.300 | 10 | 妻側登り取合い水切り ｔ1.0(夜間) |  | 22.300 | 10 | 妻側登り取合い水切り ｔ1.0(夜間) |  | 22.3 | 10 | ｹﾗﾊﾞ水切り：塗装溶融55％ｱﾙﾐﾆｳﾑ-亜鉛合金めっき鋼板 t=1.0 | ｍ | 23.8 |  | 0
4 | 苫小牧西ＩＣトールゲート新築工事 | 1 | 建築工事 | 9 | 屋根及びとい工事 | 11 | 折板貫通部廻り納め ｔ1.0 |  | 20.000 | 11 | 折板貫通部廻り納め ｔ1.0(夜間) |  | 20.000 | 11 | 折板貫通部廻り納め ｔ1.0(夜間) |  | 20 | 11 | 軒樋：塩ビ製 W=264（既製品） | ｍ | 58 |  | 0
4 | 苫小牧西ＩＣトールゲート新築工事 | 1 | 建築工事 | 9 | 屋根及びとい工事 | 12 | 折板貫通部タイトフレーム |  | 26.600 | 12 | 折板貫通部タイトフレーム(夜間) |  | 26.600 | 12 | 折板貫通部タイトフレーム(夜間) |  | 26.6 | 12 | 軒樋取付下地 FB-25*3 ＠600 | ヶ所 | 98 |  | 0
4 | 苫小牧西ＩＣトールゲート新築工事 | 1 | 建築工事 | 9 | 屋根及びとい工事 | 13 | 折板貫通部止面戸 ｔ0.6 |  | 26.600 | 13 | 折板貫通部止面戸 ｔ0.6(夜間) |  | 26.600 | 13 | 折板貫通部止面戸 ｔ0.6(夜間) |  | 26.6 | 13 | 竪樋：VP管 φ100（ｶﾗｰ） | ｍ | 33.6 |  | 0
4 | 苫小牧西ＩＣトールゲート新築工事 | 1 | 建築工事 | 9 | 屋根及びとい工事 | 14 | 折板貫通部平葺きカバー W666 ｔ1.0 |  | 55.700 | 14 | 折板貫通部平葺きカバー W666 ｔ1.0(夜間) |  | 55.700 | 14 | 折板貫通部平葺きカバー W666 ｔ1.0(夜間) |  | 55.7 | 14 | 落し口 塩ビ製 φ100 | ヶ所 | 4 |  | 0 |  | 0
4 | 苫小牧西ＩＣトールゲート新築工事 | 1 | 建築工事 | 9 | 屋根及びとい工事 | 15 | 雪止め金具 L-50×50×6 溶融亜鉛メッキ |  | 57.300 | 15 | 雪止め金物 L-50×50×6 |  | 58.000 | 15 | 雪止め金物 L-50×50×6 |  | 58 | 15 |  |  |  |  | 0
4 | 苫小牧西ＩＣトールゲート新築工事 | 1 | 建築工事 | 9 | 屋根及びとい工事 | 16 | 塩ビ軒樋 W200×H150 |  | 57.300 | 16 | 軒樋 塩ビ製（既製品） |  | 58.000 | 16 | 軒樋 塩ビ製（既製品） |  | 58 | 16 |  |  |  |  | 0
4 | 苫小牧西ＩＣトールゲート新築工事 | 1 | 建築工事 | 9 | 屋根及びとい工事 | 17 | 軒樋～パラペット取合い水切り ｔ1.0 |  | 57.300 | 17 | 軒樋～パラペット取合い水切り ｔ1.0(夜間) |  | 57.300 | 17 | 軒樋～パラペット取合い水切り ｔ1.0(夜間) |  | 57.3 | 17 |  |  |  |  | 0
4 | 苫小牧西ＩＣトールゲート新築工事 | 1 | 建築工事 | 9 | 屋根及びとい工事 | 18 | 落し口 自在ドレンパイプ直結型 φ100 |  | 6.000 | 18 | 落し口 φ100 |  | 4.000 | 18 | 落し口 φ100 |  | 4 | 18 |  |  |  |  | 0
4 | 苫小牧西ＩＣトールゲート新築工事 | 1 | 建築工事 | 9 | 屋根及びとい工事 | 19 | 塩ビ竪樋 VP φ100 金物共 |  | 50.400 | 19 | 竪樋 VPφ100 |  | 33.600 | 19 | 竪樋 VPφ100 |  | 33.6 | 19 |  |  |  |  | 0
4 | 苫小牧西ＩＣトールゲート新築工事 | 1 | 建築工事 | 10 | 金属工事 | 1 | 笠木 アルミ亜鉛合金メッキ鋼板 W175 t1.2（夜間） |  | 81.800 | 1 | 笠木 W175 塗装溶融55％ｱﾙﾐﾆｳﾑｰ亜鉛ﾒｯｷ鋼板 ｔ1.2 |  | 81.800 | 1 | 笠木 W175 塗装溶融55％ｱﾙﾐﾆｳﾑｰ亜鉛ﾒｯｷ鋼板 ｔ1.2 |  | 81.8 | 1 | 笠木：ｱﾙﾐ亜鉛合金ﾒｯｷ鋼板 W=175 t=1.2 | ｍ | 81.8 |  | 0
4 | 苫小牧西ＩＣトールゲート新築工事 | 1 | 建築工事 | 10 | 金属工事 | 2 | 幕板 アルミ亜鉛合金メッキ鋼板 H900 t1.2（夜間） |  | 81.900 | 2 | 幕板（外側） H=900 塗装溶融55％ｱﾙﾐﾆｳﾑｰ亜鉛ﾒｯｷ鋼板 |  | 81.800 | 2 | 幕板（外側） H=900 塗装溶融55％ｱﾙﾐﾆｳﾑｰ亜鉛ﾒｯｷ鋼板 |  | 81.8 | 2 | 幕板：ｱﾙﾐ亜鉛合金ﾒｯｷ鋼板 H=900 t=1.2 | ｍ | 81.8 |  | 0
4 | 苫小牧西ＩＣトールゲート新築工事 | 1 | 建築工事 | 10 | 金属工事 | 3 | タイトフレーム |  | 81.800 | 3 | タイトフレーム |  | 81.800 | 3 | タイトフレーム |  | 81.8 | 3 | 下端：ｱﾙﾐ亜鉛合金ﾒｯｷ鋼板 W=175 t=1.2 | ｍ | 81.8 |  | 0
4 | 苫小牧西ＩＣトールゲート新築工事 | 1 | 建築工事 | 10 | 金属工事 | 4 | 幕板内側 アルミ亜鉛合金メッキ鋼板 W175 t1.2（夜間） |  | 80.400 | 4 | 幕板内側 H=600 塗装溶融55％ｱﾙﾐﾆｳﾑｰ亜鉛ﾒｯｷ鋼板 |  | 80.400 | 4 | 幕板内側 H=600 塗装溶融55％ｱﾙﾐﾆｳﾑｰ亜鉛ﾒｯｷ鋼板 |  | 80.4 | 4 | 幕板内側：ｱﾙﾐ亜鉛合金ﾒｯｷ鋼板 t=1.2 | ｍ | 80.4 |  | 0
4 | 苫小牧西ＩＣトールゲート新築工事 | 1 | 建築工事 | 10 | 金属工事 | 5 | 信号機（1灯用）下地補強 |  | 4.000 | 5 | 信号機(1灯用)下地補強 PL-2.3 |  | 4.000 | 5 | 信号機(1灯用)下地補強 PL-2.3 |  | 4 | 5 | ﾀﾗｯﾌﾟ 丸型鋼管φ76.3（亜鉛ﾒｯｷ）（基礎共） | ヶ所 | 1 |  | 0
4 | 苫小牧西ＩＣトールゲート新築工事 | 1 | 建築工事 | 10 | 金属工事 | 6 | タラップ 基礎共 |  | 1.000 | 6 | タラップ |  | 1.000 | 6 | タラップ |  | 1 | 6 | 信号灯(1灯用)下地補強 | ヶ所 | 4 |  | 0
4 | 苫小牧西ＩＣトールゲート新築工事 | 1 | 建築工事 | 11 | 左官工事 | 1 | コンクリート金ゴテ（夜間） |  | 3.900 | 1 | コンクリート金ゴテ |  | 3.900 | 1 | コンクリート金ゴテ |  | 3.9 | 1 |  |  |  |  | 0
4 | 苫小牧西ＩＣトールゲート新築工事 | 1 | 建築工事 | 11 | 左官工事 | 2 | コンクリート打放補修（夜間） |  | 7.800 | 2 | コンクリート打放補修 |  | 7.800 | 2 | コンクリート打放補修 |  | 7.8 | 2 |  |  |  |  | 0 |  | 0
4 | 苫小牧西ＩＣトールゲート新築工事 | 1 | 建築工事 | 12 | 塗装工事 | 1 | DP塗装 素地ごしらえ共(夜間） |  | 849.000 | 1 | DP塗装 1級 鉄鋼面 |  | 849.000 | 1 | DP塗装 1級 鉄鋼面 |  | 849 | 1 | DP塗装 鉄鋼面（1級） | ｍ2 | 15.7 |  | 0
[19 empty] | 重防食塗装 鉄鋼面 基礎廻り | ｍ2 | 15.7
4 | 苫小牧西ＩＣトールゲート新築工事 | 1 | 建築工事 | 13 | 内装工事 | 1 | 軒樋下端 ケイ酸カルシウム板 t12（夜間） |  | 29.900 | 1 | ケイ酸カルシウム板 t12 |  | 30.000 | 1 | ケイ酸カルシウム板 t12 |  | 30 | 1 | 軒樋下：ｹｲ酸ｶﾙｼｳﾑ板 t=12 | ｍ2 | 30 |  | 0
4 | 苫小牧西ＩＣトールゲート新築工事 | 1 | 建築工事 | 13 | 内装工事 | 2 | 軒樋下端 発泡ウレタン t10（夜間） |  | 44.200 | 2 | 軒樋下端 発泡ウレタン t10(夜間) |  | 44.200 | 2 | 軒樋下端 発泡ウレタン t10(夜間) |  | 44.2 | 2 | 軒樋下：断熱材 t=10 | ｍ2 | 44.2 |  | 0
4 | 苫小牧西ＩＣトールゲート新築工事 | 1 | 建築工事 | 14 | 雑工事 | 1 | インターチェンジ料金所表示板 |  | 2.000 | 1 | ＩＣ料金所表示板 5200×1700 |  | 2.000 | 1 | ＩＣ料金所表示板 5200×1700 |  | 2 | 1 | ＩＣ料金所表示板 5200×1700 | ヶ所 | 2 |  | 0 |  | 0
4 | 苫小牧西ＩＣトールゲート新築工事 | 1 | 建築工事 | 14 | 雑工事 | 2 | インターチェンジ料金所表示板架台 |  | 2.000 | 2 | インターチェンジ料金所表示板架台（夜間） |  | 2.000 | 2 | インターチェンジ料金所表示板架台（夜間） |  | 2 | 2 | インターチェンジ料金所表示板架台（夜間） | ヶ所 | 2 |  | 0
4 | 苫小牧西ＩＣトールゲート新築工事 | 2 | 電気設備工事 | 1 | 電灯設備工事 | 1 | 投光器取付工 |  | 16.000 | 1 | 投光器取付工 |  | 16.000 | 1 | 投光器取付工 |  | 16 | 1 | 投光器取付工 | 台 | 16 |  | 0
4 | 苫小牧西ＩＣトールゲート新築工事 | 2 | 電気設備工事 | 1 | 電灯設備工事 | 2 | 自動点滅器 |  | 1.000 | 2 | 自動点滅器 |  | 1.000 | 2 | 自動点滅器 |  | 1 | 2 | 自動点滅器 | 個 | 1 |  | 0
4 | 苫小牧西ＩＣトールゲート新築工事 | 2 | 電気設備工事 | 1 | 電灯設備工事 | 3 | 埋込ｺﾝｾﾝﾄ 2P15Ax1 接地端子付 新金属ﾌﾟﾚｰﾄ |  | 4.000 | 3 | 埋込ｺﾝｾﾝﾄ 2P15Ax1 接地端子付 新金属ﾌﾟﾚｰﾄ |  | 4.000 | 3 | 埋込ｺﾝｾﾝﾄ 2P15Ax1 接地端子付 新金属ﾌﾟﾚｰﾄ |  | 4 | 3 | 埋込ｺﾝｾﾝﾄ 2P15Ax1 接地端子付 新金属ﾌﾟﾚｰﾄ | 個 | 4 |  | 0
4 | 苫小牧西ＩＣトールゲート新築工事 | 2 | 電気設備工事 | 1 | 電灯設備工事 | 4 | 露出ｽｲｯﾁﾎﾞｯｸｽ 1個用1方出 |  | 4.000 | 4 | 露出ｽｲｯﾁﾎﾞｯｸｽ 1個用1方出 |  | 4.000 | 4 | 露出ｽｲｯﾁﾎﾞｯｸｽ 1個用1方出 |  | 4 | 4 | 露出ｽｲｯﾁﾎﾞｯｸｽ 1個用1方出 | 個 | 4 |  | 0
4 | 苫小牧西ＩＣトールゲート新築工事 | 2 | 電気設備工事 | 1 | 電灯設備工事 | 5 | ﾌﾟﾙﾎﾞｯｸｽ 屋外露出 150ロ×100 （溶融亜鉛めっき-WP） |  | 4.000 | 5 | ﾌﾟﾙﾎﾞｯｸｽ 屋外露出 150ロ×100 （溶融亜鉛めっき-WP） |  | 4.000 | 5 | ﾌﾟﾙﾎﾞｯｸｽ 屋外露出 150ロ×100 （溶融亜鉛めっき-WP） |  | 4 | 5 | ﾌﾟﾙﾎﾞｯｸｽ 屋外露出 150ロ×100 （溶融亜鉛めっき-WP） | 個 | 4 |  | 0
4 | 苫小牧西ＩＣトールゲート新築工事 | 2 | 電気設備工事 | 1 | 電灯設備工事 | 6 | 樹脂製ｱｳﾄﾚｯﾄﾎﾞｯｸｽＣ付 |  | 2.000 | 6 | 樹脂製ｱｳﾄﾚｯﾄﾎﾞｯｸｽＣ付 |  | 2.000 | 6 | 樹脂製ｱｳﾄﾚｯﾄﾎﾞｯｸｽＣ付 |  | 2 | 6 | 樹脂製ｱｳﾄﾚｯﾄﾎﾞｯｸｽＣ付 | 個 | 2 |  | 0 |  | 0
4 | 苫小牧西ＩＣトールゲート新築工事 | 2 | 電気設備工事 | 1 | 電灯設備工事 | 7 | 軒樋ﾋｰﾀｰ（ｼｰﾄﾀｲﾌﾟ） W＝150 L＝1000 50W |  | 4.000 | 7 | 軒樋ﾋｰﾀｰ（ｼｰﾄﾀｲﾌﾟ） W＝150 L＝1000 50W |  | 4.000 | 7 | 軒樋ﾋｰﾀｰ（ｼｰﾄﾀｲﾌﾟ） W＝150 L＝1000 50W |  | 4 | 7 | 軒樋ﾋｰﾀｰ（ｼｰﾄﾀｲﾌﾟ） W＝150 L＝1000 50W | 枚 | 4 |  | 0 |  | 0
4 | 苫小牧西ＩＣトールゲート新築工事 | 2 | 電気設備工事 | 1 | 電灯設備工事 | 8 | 縦樋ﾋｰﾀｰ(ｹｰﾌﾞﾙﾀｲﾌﾟ) 8.0m(240W) |  | 4.000 | 8 | 縦樋ﾋｰﾀｰ(ｹｰﾌﾞﾙﾀｲﾌﾟ) 8.0m(240W) |  | 4.000 | 8 | 縦樋ﾋｰﾀｰ(ｹｰﾌﾞﾙﾀｲﾌﾟ) 8.0m(240W) |  | 4 | 8 | 縦樋ﾋｰﾀｰ(ｹｰﾌﾞﾙﾀｲﾌﾟ) 8.0m(240W) | 本 | 4 |  | 0
4 | 苫小牧西ＩＣトールゲート新築工事 | 2 | 電気設備工事 | 1 | 電灯設備工事 | 9 | ｹｰﾌﾞﾙﾗｯｸ W=300 蓋付き |  | 68.400 | 9 | ｹｰﾌﾞﾙﾗｯｸ W=300 蓋付き |  | 68.400 | 9 | ｹｰﾌﾞﾙﾗｯｸ W=300 蓋付き |  | 68.4 | 9 | ｹｰﾌﾞﾙﾗｯｸ W=300 蓋付き | ｍ | 68.4 |  | 0
4 | 苫小牧西ＩＣトールゲート新築工事 | 2 | 電気設備工事 | 1 | 電灯設備工事 | 10 | 配線工 屋外管内 VVF2.0-3C |  | 107.000 | 10 | 配線工 屋外管内 VVF2.0-3C |  | 107.000 | 10 | 配線工 屋外管内 VVF2.0-3C |  | 107 | 10 | 配線工 屋外管内 VVF2.0-3C | ｍ | 107 |  | 0 |  | 0
4 | 苫小牧西ＩＣトールゲート新築工事 | 2 | 電気設備工事 | 1 | 電灯設備工事 | 11 | 配線工 屋外管内 CV3.5sq-3C |  | 16.000 | 11 | 配線工 屋外管内 CV3.5sq-3C |  | 16.000 | 11 | 配線工 屋外管内 CV3.5sq-3C |  | 16 | 11 | 配線工 屋外管内 CV3.5sq-3C | ｍ | 16 |  | 0
4 | 苫小牧西ＩＣトールゲート新築工事 | 2 | 電気設備工事 | 1 | 電灯設備工事 | 12 | 配線工 屋外ﾗｯｸ VVF2.0-3C |  | 57.000 | 12 | 配線工 屋外ﾗｯｸ VVF2.0-3C |  | 57.000 | 12 | 配線工 屋外ﾗｯｸ VVF2.0-3C |  | 57 | 12 | 配線工 屋外ﾗｯｸ VVF2.0-3C | ｍ | 57 |  | 0 |  | 0
4 | 苫小牧西ＩＣトールゲート新築工事 | 2 | 電気設備工事 | 1 | 電灯設備工事 | 13 | 配線工 屋外ﾗｯｸ VVF2.0-2C |  | 37.000 | 13 | 配線工 屋外ﾗｯｸ VVF2.0-2C |  | 37.000 | 13 | 配線工 屋外ﾗｯｸ VVF2.0-2C |  | 37 | 13 | 配線工 屋外ﾗｯｸ VVF2.0-2C | ｍ | 37 |  | 0
4 | 苫小牧西ＩＣトールゲート新築工事 | 2 | 電気設備工事 | 1 | 電灯設備工事 | 14 | 配線工 屋外ﾗｯｸ CV3.5sq-3C |  | 134.000 | 14 | 配線工 屋外ﾗｯｸ CV3.5sq-3C |  | 134.000 | 14 | 配線工 屋外ﾗｯｸ CV3.5sq-3C |  | 134 | 14 | 配線工 屋外ﾗｯｸ CV3.5sq-3C | ｍ | 134 |  | 0
4 | 苫小牧西ＩＣトールゲート新築工事 | 2 | 電気設備工事 | 1 | 電灯設備工事 | 15 | 配線工 屋外ﾋﾟｯﾄ VVF2.0-3C |  | 62.000 | 15 | 配線工 屋外ﾋﾟｯﾄ VVF2.0-3C |  | 62.000 | 15 | 配線工 屋外ﾋﾟｯﾄ VVF2.0-3C |  | 62 | 15 | 配線工 屋外ﾋﾟｯﾄ VVF2.0-3C | ｍ | 62 |  | 0 |  | 0
4 | 苫小牧西ＩＣトールゲート新築工事 | 2 | 電気設備工事 | 1 | 電灯設備工事 | 16 | 配線工 屋外ﾋﾟｯﾄ VVF2.0-2C |  | 20.000 | 16 | 配線工 屋外ﾋﾟｯﾄ VVF2.0-2C |  | 20.000 | 16 | 配線工 屋外ﾋﾟｯﾄ VVF2.0-2C |  | 20 | 16 | 配線工 屋外ﾋﾟｯﾄ VVF2.0-2C | ｍ | 20 |  | 0
4 | 苫小牧西ＩＣトールゲート新築工事 | 2 | 電気設備工事 | 1 | 電灯設備工事 | 17 | 配線工 屋外ﾋﾟｯﾄ CV3.5sq-3C |  | 35.000 | 17 | 配線工 屋外ﾋﾟｯﾄ CV3.5sq-3C |  | 35.000 | 17 | 配線工 屋外ﾋﾟｯﾄ CV3.5sq-3C |  | 35 | 17 | 配線工 屋外ﾋﾟｯﾄ CV3.5sq-3C | ｍ | 35 |  | 0
4 | 苫小牧西ＩＣトールゲート新築工事 | 2 | 電気設備工事 | 1 | 電灯設備工事 | 18 | 配管工 屋外露出 厚鋼電線管 G22 |  | 73.000 | 18 | 配管工 屋外露出 厚鋼電線管 G22 |  | 73.000 | 18 | 配管工 屋外露出 厚鋼電線管 G22 |  | 73 | 18 | 配管工 屋外露出 厚鋼電線管 G22 | ｍ | 73 |  | 0
4 | 苫小牧西ＩＣトールゲート新築工事 | 2 | 電気設備工事 | 1 | 電灯設備工事 | 19 | 配管工 屋外露出 厚鋼電線管 G28 |  | 5.000 | 19 | 配管工 屋外露出 厚鋼電線管 G28 |  | 5.000 | 19 | 配管工 屋外露出 厚鋼電線管 G28 |  | 5 | 19 | 配管工 屋外露出 厚鋼電線管 G28 | ｍ | 5 |  | 0
4 | 苫小牧西ＩＣトールゲート新築工事 | 2 | 電気設備工事 | 1 | 電灯設備工事 | 20 | 配管工 屋外露出 厚鋼電線管 G42 |  | 8.000 | 20 | 配管工 屋外露出 厚鋼電線管 G42 |  | 8.000 | 20 | 配管工 屋外露出 厚鋼電線管 G42 |  | 8 | 20 | 配管工 屋外露出 厚鋼電線管 G42 | ｍ | 8 |  | 0 |  | 0
5 | 苫小牧西ＩＣアイランド改修工事 | 1 | 建築工事 | 1 | 仮設工事 | 1 | 墨出し(夜間) |  | 11.700 | 1 | 墨出し |  | 11.700 | 1 | 墨出し |  | 11.7 | 1 | 墨出し 現寸型板共 | ｍ2 | 7.4 |  | 0
5 | 苫小牧西ＩＣアイランド改修工事 | 1 | 建築工事 | 1 | 仮設工事 | 2 | 養生(夜間) |  | 11.700 | 2 | 養生 |  | 11.700 | 2 | 養生 |  | 11.7 | 2 | 養生 | ｍ2 | 8.9 |  | 0 |  | 0
5 | 苫小牧西ＩＣアイランド改修工事 | 1 | 建築工事 | 1 | 仮設工事 | 3 | 清掃片付け(夜間) |  | 11.700 | 3 | 清掃片付け |  | 11.700 | 3 | 清掃片付け |  | 11.7 | 3 | 清掃片付け | ｍ2 | 8.9 |  | 0
5 | 苫小牧西ＩＣアイランド改修工事 | 1 | 建築工事 | 1 | 仮設工事 | 4 | 交通規制工 |  | 1.000 | 4 | 交通規制工 |  | 1.000 | 4 | 交通規制工 |  | 1 | 4 |  |  |  |  | 0
5 | 苫小牧西ＩＣアイランド改修工事 | 1 | 建築工事 | 1 | 仮設工事 | 5 | 交通規制工(夜間) |  | 1.000 | 5 | 規制機材費 |  | 1.000 | 5 | 規制機材費 |  | 1 | 5 |  |  |  |  | 0
5 | 苫小牧西ＩＣアイランド改修工事 | 1 | 建築工事 | 1 | 仮設工事 | 6 | 規制機材費 |  | 1.000 | 6 | 交通監視員 |  | 1.000 | 6 | 交通監視員 |  | 1 | 6 |  |  |  |  | 0
5 | 苫小牧西ＩＣアイランド改修工事 | 1 | 建築工事 | 1 | 仮設工事 | 7 | 交通監視員 |  | 1.000 | [13 empty] | 0
5 | 苫小牧西ＩＣアイランド改修工事 | 1 | 建築工事 | 2 | 土工事 | 1 | 根切り(人力) |  | 18.200 | 1 | 根切り(人力) |  | 18.200 | 1 | 根切り(人力) |  | 18.2 | 1 | 根切り(人力) | ｍ3 | 4.7 |  | 0
5 | 苫小牧西ＩＣアイランド改修工事 | 1 | 建築工事 | 2 | 土工事 | 2 | 埋戻し(人力) |  | 13.600 | 2 | 埋戻し(人力) |  | 13.600 | 2 | 埋戻し(人力) |  | 13.6 | 2 | 埋戻し(人力) | ｍ3 | 3 |  | 0 |  | 0
5 | 苫小牧西ＩＣアイランド改修工事 | 1 | 建築工事 | 2 | 土工事 | 3 | 残土仮置き場(場外搬出) |  | 18.200 | 3 | 残土仮置き場(場外搬出) |  | 18.200 | 3 | 残土仮置き場(場外搬出) |  | 18.2 | 3 | 残土処分 場外搬出 | ｍ3 | 1.7 |  | 0
5 | 苫小牧西ＩＣアイランド改修工事 | 1 | 建築工事 | 2 | 土工事 | 4 | 残土処分(場外搬出) |  | 4.600 | 4 | 残土処分(場外搬出) |  | 4.600 | 4 | 残土処分(場外搬出) |  | 4.6 | 4 | 杭間ざらい | 本 | 6 |  | 0
5 | 苫小牧西ＩＣアイランド改修工事 | 1 | 建築工事 | 2 | 土工事 | 5 | 杭間ざらい |  | 6.000 | 5 | 杭間ざらい |  | 6.000 | 5 | 杭間ざらい |  | 6 | 5 | 切込砕石 0～40 土間下 | ｍ3 | 0.4 |  | 0
5 | 苫小牧西ＩＣアイランド改修工事 | 1 | 建築工事 | 3 | 地業工事 | 1 | 土間下 切込砕石 |  | 0.500 | 1 | 土間下 切込砕石 |  | 0.500 | 1 | 土間下 切込砕石 |  | 0.5 | 1 |  |  |  |  | 0
5 | 苫小牧西ＩＣアイランド改修工事 | 1 | 建築工事 | 4 | コンクリート工事 | 1 | 土間コンクリート FC18-SL15（夜間） |  | 0.400 | 1 | 土間コンクリート FC18-SL15 |  | 0.400 | 1 | 土間コンクリート FC18-SL15 |  | 0.4 | 1 | 土間ｺﾝｸﾘｰﾄ t=120 FC18 SL15 | ｍ3 | 0.3 |  | 0
5 | 苫小牧西ＩＣアイランド改修工事 | 1 | 建築工事 | 4 | コンクリート工事 | 2 | 仕上げコンクリート FC30+S-SL15（夜間） |  | 0.600 | 2 | 仕上げコンクリート FC30+S-SL15 |  | 0.600 | 2 | 仕上げコンクリート FC30+S-SL15 |  | 0.6 | 2 | 土間ｺﾝｸﾘｰﾄ t=330 FC30 SL15 | ｍ3 | 0.5 |  | 0
5 | 苫小牧西ＩＣアイランド改修工事 | 1 | 建築工事 | 4 | コンクリート工事 | 3 | コンクリート打設（カート打ち）（夜間） |  | 1.000 | 3 | コンクリート打設(カート打ち) |  | 1.000 | 3 | コンクリート打設(カート打ち) |  | 1 | 3 | ﾎﾟﾝﾌﾟ圧送基本料 50㎥未満 | 回 | 2 |  | 0
5 | 苫小牧西ＩＣアイランド改修工事 | 1 | 建築工事 | 4 | コンクリート工事 | 4 | 普通型枠（夜間） |  | 2.800 | 4 | 普通型枠 |  | 2.800 | 4 | 普通型枠 |  | 2.8 | 4 | ﾎﾟﾝﾌﾟ圧送料 50㎥未満 | ｍ3 | 0.8 |  | 0
5 | 苫小牧西ＩＣアイランド改修工事 | 1 | 建築工事 | 4 | コンクリート工事 | 5 | 型枠運搬費（夜間） |  | 2.800 | 5 | 型枠運搬費 |  | 2.800 | 5 | 型枠運搬費 |  | 2.8 | 5 | 打放型枠 地上部 | ｍ2 | 2.8 |  | 0
[19 empty] | 型枠運搬費 | ｍ2 | 2.8
5 | 苫小牧西ＩＣアイランド改修工事 | 1 | 建築工事 | 5 | 鉄筋工事 | 1 | 溶接金網 6φ×150×150 |  | 6.100 | 1 | 溶接金網 6φ×150×150 |  | 6.100 | 1 | 溶接金網 6φ×150×150 |  | 6.1 | 1 |  |  |  |  | 0
5 | 苫小牧西ＩＣアイランド改修工事 | 1 | 建築工事 | 6 | 金属工事 | 1 | 配線ピット CPL-3.2 900×900 枠共 |  | 2.000 | 1 | 配線ピット CPL-3.2 900×900 枠共 |  | 2.000 | 1 | 配線ピット CPL-3.2 900×900 枠共 |  | 2 | 1 | ﾜｲﾔｰﾒｯｼｭ φ6-150×150 | ｍ2 | 4.1 |  | 0
5 | 苫小牧西ＩＣアイランド改修工事 | 1 | 建築工事 | 6 | 金属工事 | 2 | 配線ピット CPL-3.2 W700 枠共 |  | 0.100 | 2 | 配線ピット CPL-3.2 W700 枠共 |  | 0.100 | 2 | 配線ピット CPL-3.2 W700 枠共 |  | 0.1 | 2 | 配線ﾋﾟｯﾄ蓋 枠共 CPL-3.2 Ｗ=700 | ｍ | 0.7 |  | 0
5 | 苫小牧西ＩＣアイランド改修工事 | 1 | 建築工事 | 6 | 金属工事 | 3 | 配線ピット CPL-3.2 W350 枠共 |  | 1.300 | 3 | 配線ピット CPL-3.2 W350 枠共 |  | 1.300 | 3 | 配線ピット CPL-3.2 W350 枠共 |  | 1.3 | 3 | 配線ﾋﾟｯﾄ蓋 枠共 CPL-3.2 Ｗ=350 | ｍ | 0.8 |  | 0
5 | 苫小牧西ＩＣアイランド改修工事 | 1 | 建築工事 | 6 | 金属工事 | 4 | 配線ピット CPL-3.2 W270 枠共 |  | 0.100 | 4 | 配線ピット CPL-3.2 W270 枠共 |  | 0.100 | 4 | 配線ピット CPL-3.2 W270 枠共 |  | 0.1 | 4 | 配線ﾋﾟｯﾄ蓋 枠共 CPL-3.2 Ｗ=270 | ｍ | 1.6 |  | 0
[19 empty] | 配線ﾋﾟｯﾄ蓋 枠共 CPL-3.2 Ｗ=250 | ｍ | 1.1
5 | 苫小牧西ＩＣアイランド改修工事 | 1 | 建築工事 | 7 | 左官工事 | 1 | コンクリート金ゴテ（夜間） |  | 3.400 | 1 | コンクリート金ゴテ |  | 3.400 | 1 | コンクリート金ゴテ |  | 3.4 | 1 | 床：ｺﾝｸﾘｰﾄ金ｺﾞﾃ | ｍ2 | 1.5 |  | 0
5 | 苫小牧西ＩＣアイランド改修工事 | 1 | 建築工事 | 7 | 左官工事 | 2 | 床モルタル金ゴテ（夜間） |  | 6.500 | 2 | 床モルタル金ゴテ |  | 6.500 | 2 | 床モルタル金ゴテ |  | 6.5 | 2 | 床:ﾓﾙﾀﾙ金ｺﾞﾃ t=30 | ｍ2 | 2.7 |  | 0
5 | 苫小牧西ＩＣアイランド改修工事 | 1 | 建築工事 | 7 | 左官工事 | 3 | コンクリート打放補修（夜間） |  | 2.800 | 3 | コンクリート打放補修 |  | 2.800 | 3 | コンクリート打放補修 |  | 2.8 | 3 | ｺﾝｸﾘｰﾄ打放し補修 | ｍ2 | 2.8 |  | 0
5 | 苫小牧西ＩＣアイランド改修工事 | 1 | 建築工事 | 8 | 雑工事 | 1 | インターロッキング再取付 |  | 1.100 | 1 | インターロッキング再取付 |  | 1.100 | 1 | インターロッキング再取付 |  | 1.1 | 1 | 防護柱 再取付 | ヵ所 | 1 |  | 0
5 | 苫小牧西ＩＣアイランド改修工事 | 1 | 建築工事 | 8 | 雑工事 | 2 | 防護柱再取付 |  | 2.000 | 2 | 防護柱再取付 |  | 2.000 | 2 | 防護柱再取付 |  | 2 | 2 | ｲﾝﾀｰﾛｯｷﾝｸﾞ再取付 | ｍ2 | 0.1 |  | 0
5 | 苫小牧西ＩＣアイランド改修工事 | 1 | 建築工事 | 9 | とりこわし工事 | 1 | コンクリートカッター入れ（夜間） |  | 12.200 | 1 | コンクリートカッター入れ |  | 12.200 | 1 | コンクリートカッター入れ |  | 12.2 | 1 | ｺﾝｸﾘｰﾄｶｯﾀｰ入れ | ｍ | 19.1 |  | 0
5 | 苫小牧西ＩＣアイランド改修工事 | 1 | 建築工事 | 9 | とりこわし工事 | 2 | コンクリート撤去（コア抜き工法）（夜間） |  | 2.700 | 2 | コンクリート撤去 コア抜き工法 |  | 2.700 | 2 | コンクリート撤去 コア抜き工法 |  | 2.7 | 2 | ｺﾝｸﾘｰﾄ撤去 ﾊﾝﾄﾞﾌﾞﾚｰｶｰ | ｍ3 | 1.8 |  | 0
5 | 苫小牧西ＩＣアイランド改修工事 | 1 | 建築工事 | 9 | とりこわし工事 | 3 | 配線ピット蓋 GRC W400（夜間） |  | 1.200 | 3 | 配線ピット蓋 GRC W400 |  | 1.200 | 3 | 配線ピット蓋 GRC W400 |  | 1.2 | 3 | 配線ﾋﾟｯﾄ蓋 撤去 GRC板 Ｗ=270 | ｍ | 0.9 |  | 0
5 | 苫小牧西ＩＣアイランド改修工事 | 1 | 建築工事 | 9 | とりこわし工事 | 4 | 配線ピット蓋 GRC W300（夜間） |  | 1.500 | 4 | 配線ピット蓋 GRC W300 |  | 1.500 | 4 | 配線ピット蓋 GRC W300 |  | 1.5 | 4 | 配線ﾋﾟｯﾄ蓋 撤去 GRC板 Ｗ=350 | ｍ | 1.4 |  | 0
5 | 苫小牧西ＩＣアイランド改修工事 | 1 | 建築工事 | 9 | とりこわし工事 | 5 | 配線ピット蓋 GRC W200（夜間） |  | 0.800 | 5 | 配線ピット蓋 GRC W200 |  | 0.800 | 5 | 配線ピット蓋 GRC W200 |  | 0.8 | 5 | 配線ﾋﾟｯﾄ蓋 撤去 GRC板 Ｗ=700 | ｍ | 1 |  | 0
5 | 苫小牧西ＩＣアイランド改修工事 | 1 | 建築工事 | 9 | とりこわし工事 | 6 | インターロッキング取外し（夜間） |  | 1.100 | 6 | インターロッキング取外し |  | 1.100 | 6 | インターロッキング取外し |  | 1.1 | 6 | 防護柱 取外し | ヶ所 | 1 |  | 0
5 | 苫小牧西ＩＣアイランド改修工事 | 1 | 建築工事 | 9 | とりこわし工事 | 7 | 防護柱撤去（夜間） |  | 1.000 | 7 | 防護柱撤去 |  | 1.000 | 7 | 防護柱撤去 |  | 1 | 7 | ｲﾝﾀｰﾛｯｷﾝｸﾞ取外し | ｍ2 | 0.1 |  | 0 |  | 0
5 | 苫小牧西ＩＣアイランド改修工事 | 1 | 建築工事 | 9 | とりこわし工事 | 8 | 発生材積込 コンクリート類（夜間） |  | 2.800 | 8 | 発生材積込 コンクリート類 |  | 2.800 | 8 | 発生材積込 コンクリート類 |  | 2.8 | 8 | 発生材積込費 ｺﾝｸﾘｰﾄ類（有筋） | ｍ3 | 1.8 |  | 0
5 | 苫小牧西ＩＣアイランド改修工事 | 1 | 建築工事 | 9 | とりこわし工事 | 9 | 発生材積込 混合廃棄物類（夜間） |  | 1.500 | 9 | 発生材積込 混合廃棄物類 |  | 1.500 | 9 | 発生材積込 混合廃棄物類 |  | 1.5 | 9 | 発生材積込費 ｺﾝｸﾘｰﾄ類（無筋） | ｍ3 | 0.1 |  | 0
5 | 苫小牧西ＩＣアイランド改修工事 | 1 | 建築工事 | 9 | とりこわし工事 | 10 | 発生材運搬 コンクリート類（夜間） |  | 2.800 | 10 | 発生材運搬 コンクリート類 |  | 2.800 | 10 | 発生材運搬 コンクリート類 |  | 2.8 | 10 | 発生材運搬費 ｺﾝｸﾘｰﾄ類（有筋） | 回 | 1 |  | 0
5 | 苫小牧西ＩＣアイランド改修工事 | 1 | 建築工事 | 9 | とりこわし工事 | 11 | 発生材運搬 混合廃棄物類（夜間） |  | 1.500 | 11 | 発生材運搬 混合廃棄物類 |  | 1.500 | 11 | 発生材運搬 混合廃棄物類 |  | 1.5 | 11 | 発生材運搬費 ｺﾝｸﾘｰﾄ類（無筋） | 回 | 1 |  | 0
5 | 苫小牧西ＩＣアイランド改修工事 | 1 | 建築工事 | 9 | とりこわし工事 | 12 | 発生材処分費 コンクリート類 |  | 1.000 | 12 | 発生材処分費 コンクリート類 |  | 1.000 | 12 | 発生材処分費 コンクリート類 |  | 1 | 12 | 発生材処分費 ｺﾝｸﾘｰﾄ類（有筋） | t | 4.4 |  | 0
5 | 苫小牧西ＩＣアイランド改修工事 | 1 | 建築工事 | 9 | とりこわし工事 | 13 | 発生材処分費 混合廃棄物類 |  | 1.000 | 13 | 発生材処分費 混合廃棄物類 |  | 1.000 | 13 | 発生材処分費 混合廃棄物類 |  | 1 | 13 | 発生材処分費 ｺﾝｸﾘｰﾄ類（無筋） | t | 0.1 |  | 0
5 | 苫小牧西ＩＣアイランド改修工事 | 2 | 電気設備工事 | 1 | 支障移転工事（融雪設備） | 1 | 移設据付工（仮設） RH分電盤（L-1）（既設再使用） |  | 1.000 | 1 | 移設据付工（仮設） RH分電盤（L-1）（既設再使用） |  | 1.000 | 1 | 移設据付工（仮設） RH分電盤（L-1）（既設再使用） |  | 1 | 1 | 移設据付工（仮設） RH分電盤（L-1）（既設再使用） | 面 | 1 |  | 0
5 | 苫小牧西ＩＣアイランド改修工事 | 2 | 電気設備工事 | 1 | 支障移転工事（融雪設備） | 2 | 移設据付工（本設） RH分電盤（L-1）（既設再使用） |  | 1.000 | 2 | 移設据付工（本設） RH分電盤（L-1）（既設再使用） |  | 1.000 | 2 | 移設据付工（本設） RH分電盤（L-1）（既設再使用） |  | 1 | 2 | 移設据付工（本設） RH分電盤（L-1）（既設再使用） | 面 | 1 |  | 0
5 | 苫小牧西ＩＣアイランド改修工事 | 3 | 機械設備工事 | 1 | 排水設備工事 | 1 | 排水 硬質ﾎﾟﾘ塩化ﾋﾞﾆﾙ管(VP) 埋設配管 100A |  | 11.000 | 1 | 排水 硬質ﾎﾟﾘ塩化ﾋﾞﾆﾙ管(VP) 埋設配管 100A |  | 11.000 | 1 | 排水 硬質ﾎﾟﾘ塩化ﾋﾞﾆﾙ管(VP) 埋設配管 100A |  | 11 | 1 | 排水 硬質ﾎﾟﾘ塩化ﾋﾞﾆﾙ管(VP) 埋設配管 100A | ｍ | 11 |  | 0
5 | 苫小牧西ＩＣアイランド改修工事 | 3 | 機械設備工事 | 1 | 排水設備工事 | 2 | 床上掃除口 COC100 |  | 4.000 | 2 | 床上掃除口 COC100 |  | 4.000 | 2 | 床上掃除口 COC100 |  | 4 | 2 | 床上掃除口 COC100 | 個 | 4 |  | 0
5 | 苫小牧西ＩＣアイランド改修工事 | 3 | 機械設備工事 | 1 | 排水設備工事 | 3 | 既設配管接続 樹脂管類 100A 保温無 |  | 4.000 | 3 | 既設配管接続 樹脂管類 100A 保温無 |  | 4.000 | 3 | 既設配管接続 樹脂管類 100A 保温無 |  | 4 | 3 | 既設配管接続 樹脂管類 100A 保温無 | 箇所 | 4 |  | 0 |  | 0
5 | 苫小牧西ＩＣアイランド改修工事 | 3 | 機械設備工事 | 1 | 排水設備工事 | 4 | 配管用 根切り（人力） |  | 1.700 | 4 | 配管用 根切り（人力） |  | 1.700 | 4 | 配管用 根切り（人力） |  | 1.7 | 4 | 配管用 根切り（人力） | ｍ3 | 1.7 |  | 0
5 | 苫小牧西ＩＣアイランド改修工事 | 3 | 機械設備工事 | 1 | 排水設備工事 | 5 | 配管用 埋戻し（人力） |  | 0.500 | 5 | 配管用 埋戻し（人力） |  | 0.500 | 5 | 配管用 埋戻し（人力） |  | 0.5 | 5 | 配管用 埋戻し（人力） | ｍ3 | 0.5 |  | 0
5 | 苫小牧西ＩＣアイランド改修工事 | 3 | 機械設備工事 | 1 | 排水設備工事 | 6 | 配管用 保護土（山砂）（人力） |  | 1.500 | 6 | 配管用 保護土（山砂）（人力） |  | 1.500 | 6 | 配管用 保護土（山砂）（人力） |  | 1.5 | 6 | 配管用 保護土（山砂）（人力） | ｍ3 | 1.5 |  | 0
5 | 苫小牧西ＩＣアイランド改修工事 | 3 | 機械設備工事 | 1 | 排水設備工事 | 7 | 配管用 残土処分（場内敷均し）（人力） |  | 1.200 | 7 | 配管用 残土処分（場内敷均し）（人力） |  | 1.200 | 7 | 配管用 残土処分（場内敷均し）（人力） |  | 1.2 | 7 | 配管用 残土処分（場内敷均し）（人力） | ｍ3 | 1.2 |  | 0
5 | 苫小牧西ＩＣアイランド改修工事 | 3 | 機械設備工事 | 1 | 排水設備工事 | 8 | 土工機械運転 タンパ60～80ｋｇ |  | 2.000 | 8 | 土工機械運転 タンパ60～80ｋｇ |  | 2.000 | 8 | 土工機械運転 タンパ60～80ｋｇ |  | 2 | 8 | 土工機械運転 タンパ60～80ｋｇ | 日 | 2 |  | 0
6 | 苫小牧西ＩＣトールゲート上屋解体工事 | 1 | 建築工事 | 1 | 仮設工事 | 1 | 手摺先行枠組(夜間) |  | 453.000 | 1 | 手摺先行枠組(夜間) |  | 453.000 | 1 | 手摺先行枠組(夜間) |  | 453 | 1 | 外部足場 （妻面）枠組3ヶ月 | ｍ2 | 73.7 |  | 0
6 | 苫小牧西ＩＣトールゲート上屋解体工事 | 1 | 建築工事 | 1 | 仮設工事 | 2 | 屋上安全手摺(夜間) |  | 73.800 | 2 | 屋上安全手摺(夜間) |  | 73.800 | 2 | 屋上安全手摺(夜間) |  | 73.8 | 2 | 最上部安全手摺 枠組3ヶ月 | ｍ | 12 |  | 0
6 | 苫小牧西ＩＣトールゲート上屋解体工事 | 1 | 建築工事 | 1 | 仮設工事 | 3 | 防音シート(夜間) |  | 453.000 | 3 | 防音シート(夜間) |  | 453.000 | 3 | 防音シート(夜間) |  | 453 | 3 | 防炎ｼｰﾄ養生 | ｍ2 | 73.7 |  | 0 |  | 0
6 | 苫小牧西ＩＣトールゲート上屋解体工事 | 1 | 建築工事 | 1 | 仮設工事 | 4 | 揚重機(夜間) |  | 1.000 | 4 | 揚重機(オールテレーンクレーン)(夜間) |  | 1.000 | 4 | 揚重機(オールテレーンクレーン)(夜間) |  | 1 | 4 | 清掃片付け | ｍ2 | 228 |  | 0
6 | 苫小牧西ＩＣトールゲート上屋解体工事 | 1 | 建築工事 | 1 | 仮設工事 | 5 | 揚重機運搬費(夜間) |  | 1.000 | 5 | 揚重機運搬費(夜間) |  | 1.000 | 5 | 揚重機運搬費(夜間) |  | 1 | 5 | 揚重機 （ｵｰﾙﾃﾚｰﾝｸﾚｰﾝ350～400t）回送費 | 式 | 1 |  | 0
[19 empty] | 揚重機 （ｵｰﾙﾃﾚｰﾝｸﾚｰﾝ350～400t） | 式 | 1
6 | 苫小牧西ＩＣトールゲート上屋解体工事 | 1 | 建築工事 | 1 | 仮設工事 | 6 | 支保工設置(夜間) |  | 453.000 | 6 | 仮設支保工設置(夜間) |  | 453.000 | 6 | 仮設支保工設置(夜間) |  | 453 | 6 | 仮設支保工設置 | ｍ2 | 228 |  | 0
[19 empty] | 養生（ﾚｰﾝ上機器類） | ｍ2 | 228
[15 empty] | 交通規制工(3) |  | 8 |  | 交通規制工(3) | 回 | 8
[15 empty] | 交通規制工(3)(夜間) |  | 6 |  | 交通規制工(3)(夜間) | 回 | 6
[15 empty] | 交通規制工(5)(夜間) |  | 3 |  | 交通規制工(5)(夜間) | 回 | 3
6 | 苫小牧西ＩＣトールゲート上屋解体工事 | 1 | 建築工事 | 1 | 仮設工事 | 7 | 交通規制工(夜間) |  | 1.000 | 7 | 交通規制工(夜間) |  | 1.000 | 7 | 交通規制工(6)(夜間) |  | 3 | 7 | 交通規制工(6)(夜間) | 回 | 3 |  | 0
6 | 苫小牧西ＩＣトールゲート上屋解体工事 | 1 | 建築工事 | 1 | 仮設工事 | 8 | 養生(夜間) |  | 345.000 | 8 | 養生(夜間) |  | 345.000 | 8 | 養生(夜間) |  | 345 | 8 |  |  |  |  | 0
6 | 苫小牧西ＩＣトールゲート上屋解体工事 | 1 | 建築工事 | 1 | 仮設工事 | 9 | 清掃片付け(夜間) |  | 345.000 | 9 | 清掃片付け(夜間) |  | 345.000 | 9 | 清掃片付け(夜間) |  | 345 | 9 |  |  |  |  | 0
6 | 苫小牧西ＩＣトールゲート上屋解体工事 | 1 | 建築工事 | 1 | 仮設工事 | 10 | ローリングタワー(夜間) |  | 1.000 | 10 | ローリングタワー(夜間) |  | 1.000 | 10 | ローリングタワー(夜間) |  | 1 | 10 | 高所作業車 | 台 | 8 |  | 0
6 | 苫小牧西ＩＣトールゲート上屋解体工事 | 1 | 建築工事 | 1 | 仮設工事 | 11 | 高所作業車(夜間) |  | 1.000 | 11 | 高所作業車(夜間) |  | 1.000 | 11 | 高所作業車(夜間) |  | 1 | 11 | 高所作業車(夜間) | 台 | 12 |  | 0 |  | 0
6 | 苫小牧西ＩＣトールゲート上屋解体工事 | 1 | 建築工事 | 1 | 仮設工事 | 12 | 規制機材費 |  | 1.000 | 12 | 規制機材費 |  | 1.000 | 12 | 規制機材費 |  | 1 | 12 | 規制機材費 | 式 | 1 |  | 0
[15 empty] | 交通監視員 |  | 8 |  | 交通監視員 | 人 | 8
6 | 苫小牧西ＩＣトールゲート上屋解体工事 | 1 | 建築工事 | 1 | 仮設工事 | 13 | 交通監視員 |  | 1.000 | 13 | 交通監視員(夜間) |  | 1.000 | 13 | 交通監視員(夜間) |  | 12 | 13 | 交通監視員(夜間) | 人 | 12 |  | 0
6 | 苫小牧西ＩＣトールゲート上屋解体工事 | 1 | 建築工事 | 2 | とりこわし工事 | 1 | PC柱撤去(夜間) |  | 2.000 | 1 | PC柱撤去(夜間) |  | 2.000 | 1 | PC柱撤去(夜間) |  | 2 | 1 | PC柱撤去 TH+450より上部 | ヶ所 | 2 |  | 0
6 | 苫小牧西ＩＣトールゲート上屋解体工事 | 1 | 建築工事 | 2 | とりこわし工事 | 2 | PC屋根撤去 一般部(夜間) |  | 8.000 | 2 | PC屋根撤去 一般部(夜間) |  | 8.000 | 2 | PC屋根撤去 一般部(夜間) |  | 8 | 2 | PC屋根撤去 一般部 | ヶ所 | 8 |  | 0 |  | 0
6 | 苫小牧西ＩＣトールゲート上屋解体工事 | 1 | 建築工事 | 2 | とりこわし工事 | 3 | PC屋根撤去 柱接合部(夜間) |  | 2.000 | 3 | PC屋根撤去 柱接合部(夜間) |  | 2.000 | 3 | PC屋根撤去 柱接合部(夜間) |  | 2 | 3 | PC屋根撤去 PC屋根撤去 | ヶ所 | 4 |  | 0
6 | 苫小牧西ＩＣトールゲート上屋解体工事 | 1 | 建築工事 | 2 | とりこわし工事 | 4 | 屋上シート防水撤去 |  | 229.000 | 4 | 屋上シート防水撤去(夜間) |  | 229.000 | 4 | 屋上シート防水撤去(夜間) |  | 229 | 4 | 屋根：ｼｰﾄ防水撤去 | ｍ2 | 228 |  | 0
6 | 苫小牧西ＩＣトールゲート上屋解体工事 | 1 | 建築工事 | 2 | とりこわし工事 | 5 | アルミ製笠木撤去 W150(夜間) |  | 65.800 | 5 | アルミ製笠木撤去 W150(夜間) |  | 65.800 | 5 | アルミ製笠木撤去 W150(夜間) |  | 65.8 | 5 | 笠木撤去 ｱﾙﾐ製W=150 | ｍ | 65.6 |  | 0
6 | 苫小牧西ＩＣトールゲート上屋解体工事 | 1 | 建築工事 | 2 | とりこわし工事 | 6 | EXPJ金物撤去 W350(夜間) |  | 10.000 | 6 | EXPJ金物撤去 W350(夜間) |  | 10.000 | 6 | EXPJ金物撤去 W350(夜間) |  | 10 | 6 | ｽﾁｰﾙﾀﾗｯﾌﾟ撤去 | ヶ所 | 1 |  | 0
6 | 苫小牧西ＩＣトールゲート上屋解体工事 | 1 | 建築工事 | 2 | とりこわし工事 | 7 | スチールタラップ撤去（夜間） |  | 1.000 | 7 | スチールタラップ撤去（夜間） |  | 1.000 | 7 | スチールタラップ撤去（夜間） |  | 1 | 7 | ｽﾃﾝﾚｽﾀﾞｸﾄ撤去 t=1.5 W=150 | ｍ | 20 |  | 0
6 | 苫小牧西ＩＣトールゲート上屋解体工事 | 1 | 建築工事 | 2 | とりこわし工事 | 8 | スパイラルダクト撤去 W150(夜間) |  | 20.000 | 8 | スパイラルダクト撤去 W150(夜間) |  | 20.000 | 8 | スパイラルダクト撤去 W150(夜間) |  | 20 | 8 | ﾙｰﾌﾄﾞﾚﾝ撤去 鋳鉄製100φ | ヶ所 | 2 |  | 0
6 | 苫小牧西ＩＣトールゲート上屋解体工事 | 1 | 建築工事 | 2 | とりこわし工事 | 9 | ルーフドレン撤去 鋳鉄製φ100(夜間) |  | 2.000 | 9 | ルーフドレン撤去 鋳鉄製φ100(夜間) |  | 2.000 | 9 | ルーフドレン撤去 鋳鉄製φ100(夜間) |  | 2 | 9 | ﾜｲﾔｰｿｰｲﾝｸﾞ工 | ｍ2 | 47.7 |  | 0
6 | 苫小牧西ＩＣトールゲート上屋解体工事 | 1 | 建築工事 | 2 | とりこわし工事 | 10 | ワイヤーソーイング工(夜間) |  | 47.700 | 10 | ワイヤーソーイング工(夜間) |  | 47.700 | 10 | ワイヤーソーイング工(夜間) |  | 47.7 | 10 | IC名称板（内照式）撤去 6650*1850*350D | ヶ所 | 2 |  | 0
6 | 苫小牧西ＩＣトールゲート上屋解体工事 | 1 | 建築工事 | 2 | とりこわし工事 | 11 | ｲﾝﾀｰﾁｪﾝｼﾞ料金所表示板撤去(内照式) 6650×1850×3500 架台共 |  | 2.000 | 11 | ｲﾝﾀｰﾁｪﾝｼﾞ料金所表示板撤去(内照式)6650*1850*3500架台共(夜間) |  | 2.000 | 11 | ｲﾝﾀｰﾁｪﾝｼﾞ料金所表示板撤去(内照式)6650*1850*3500架台共(夜間) |  | 2 | 11 | IC名称板取付用架台撤去 L=5700 | ヶ所 | 2 |  | 0
6 | 苫小牧西ＩＣトールゲート上屋解体工事 | 1 | 建築工事 | 2 | とりこわし工事 | 12 | 発生材積込費 コンクリート類 |  | 63.500 | 12 | 発生材積込費 コンクリート類(夜間) |  | 63.500 | 12 | 発生材積込費 コンクリート類(夜間) |  | 63.5 | 12 | 発生材積込費 ｺﾝｸﾘｰﾄ類（有筋） | ｍ3 | 63.5 |  | 0
6 | 苫小牧西ＩＣトールゲート上屋解体工事 | 1 | 建築工事 | 2 | とりこわし工事 | 13 | 発生材積込費 金属類 |  | 35.800 | 13 | 発生材積込費 金属類(夜間) |  | 35.800 | 13 | 発生材積込費 金属類(夜間) |  | 35.8 | 13 | 発生材積込費 金属類 | ｍ3 | 35.8 |  | 0
6 | 苫小牧西ＩＣトールゲート上屋解体工事 | 1 | 建築工事 | 2 | とりこわし工事 | 14 | 発生材積込費 混合物類 |  | 0.200 | 14 | 発生材積込費 混合物類(夜間) |  | 0.200 | 14 | 発生材積込費 混合物類(夜間) |  | 0.2 | 14 | 発生材積込費 混合廃棄物 | ｍ3 | 0.2 |  | 0 |  | 0
6 | 苫小牧西ＩＣトールゲート上屋解体工事 | 1 | 建築工事 | 2 | とりこわし工事 | 15 | 発生材積込費 廃プラスチック類 |  | 0.700 | 15 | 発生材積込費 廃プラスチック類(夜間) |  | 0.700 | 15 | 発生材積込費 廃プラスチック類(夜間) |  | 0.7 | 15 | 発生材積込費 廃ﾌﾟﾗｽﾁｯｸ | ｍ3 | 0.7 |  | 0
6 | 苫小牧西ＩＣトールゲート上屋解体工事 | 1 | 建築工事 | 2 | とりこわし工事 | 16 | 発生材運搬費 コンクリート類 |  | 63.500 | 16 | 発生材運搬費 コンクリート類 |  | 63.500 | 16 | 発生材運搬費 コンクリート類 |  | 63.5 | 16 | 発生材運搬費 10t車 ｺﾝｸﾘｰﾄ類（有筋） | 回 | 16 |  | 0
6 | 苫小牧西ＩＣトールゲート上屋解体工事 | 1 | 建築工事 | 2 | とりこわし工事 | 17 | 発生材運搬費 金属類 |  | 35.800 | 17 | 発生材運搬費 金属類 |  | 35.800 | 17 | 発生材運搬費 金属類 |  | 35.8 | 17 | 発生材運搬費 2t車 金属類 | 回 | 1 |  | 0
6 | 苫小牧西ＩＣトールゲート上屋解体工事 | 1 | 建築工事 | 2 | とりこわし工事 | 18 | 発生材運搬費 混合物類 |  | 0.200 | 18 | 発生材運搬費 混合物類 |  | 0.200 | 18 | 発生材運搬費 混合物類 |  | 0.2 | 18 | 発生材運搬費 2t車 混合廃棄物 | 回 | 1 |  | 0
6 | 苫小牧西ＩＣトールゲート上屋解体工事 | 1 | 建築工事 | 2 | とりこわし工事 | 19 | 発生材運搬費 廃プラスチック類 |  | 0.700 | 19 | 発生材運搬費 廃プラスチック類 |  | 0.700 | 19 | 発生材運搬費 廃プラスチック類 |  | 0.7 | 19 | 発生材運搬費 2t車 廃ﾌﾟﾗｽﾁｯｸ | 回 | 1 |  | 0
6 | 苫小牧西ＩＣトールゲート上屋解体工事 | 1 | 建築工事 | 2 | とりこわし工事 | 20 | 発生材処分費 コンクリート類 |  | 1.000 | 20 | 発生材処分費 コンクリート類 |  | 1.000 | 20 | 発生材処分費 コンクリート類 |  | 1 | 20 | 発生材処分費 ｺﾝｸﾘｰﾄ類（有筋） | t | 152 |  | 0
6 | 苫小牧西ＩＣトールゲート上屋解体工事 | 1 | 建築工事 | 2 | とりこわし工事 | 21 | 発生材処分費 金属類 |  | 1.000 | 21 | 発生材処分費 金属類 |  | 1.000 | 21 | 発生材処分費 金属類 |  | 1 | 21 | 発生材処分費 混合廃棄物 | t | 0.2 |  | 0
6 | 苫小牧西ＩＣトールゲート上屋解体工事 | 1 | 建築工事 | 2 | とりこわし工事 | 22 | 発生材処分費 混合物類 |  | 1.000 | 22 | 発生材処分費 混合物類 |  | 1.000 | 22 | 発生材処分費 混合物類 |  | 1 | 22 | 発生材処分費 廃ﾌﾟﾗｽﾁｯｸ | t | 0.5 |  | 0
6 | 苫小牧西ＩＣトールゲート上屋解体工事 | 1 | 建築工事 | 2 | とりこわし工事 | 23 | 発生材処分費 廃プラスチック類 |  | 1.000 | 23 | 発生材処分費 廃プラスチック類 |  | 1.000 | 23 | 発生材処分費 廃プラスチック類 |  | 1 | 23 | 発生材処分費（ｽｸﾗｯﾌﾟ）金属類（鉄くず）H1等級 | t | 1.3 |  | 0 |  | 0
[19 empty] | 発生材処分費（ｽｸﾗｯﾌﾟ）金属類（ｱﾙﾐくず） | t | 0.1
[19 empty] | 発生材処分費（ｽｸﾗｯﾌﾟ）金属類（ｽﾃﾝﾚｽくず） | t | 0.2
6 | 苫小牧西ＩＣトールゲート上屋解体工事 | 2 | 電気設備工事 | 1 | 電灯設備撤去工事 | 1 | 蛍光灯撤去工 |  | 24.000 | 1 | 蛍光灯撤去工 |  | 24.000 | 1 | 蛍光灯撤去工 |  | 24 | 1 | 蛍光灯撤去工 | 台 | 24 |  | 0
6 | 苫小牧西ＩＣトールゲート上屋解体工事 | 2 | 電気設備工事 | 1 | 電灯設備撤去工事 | 2 | ﾌﾟﾙﾎﾞｯｸｽ撤去工 屋外露出 200ロ×100 |  | 2.000 | 2 | ﾌﾟﾙﾎﾞｯｸｽ撤去工 屋外露出 200ロ×100 |  | 2.000 | 2 | ﾌﾟﾙﾎﾞｯｸｽ撤去工 屋外露出 200ロ×100 |  | 2 | 2 | ﾌﾟﾙﾎﾞｯｸｽ撤去工 屋外露出 200ロ×100 | 個 | 2 |  | 0
6 | 苫小牧西ＩＣトールゲート上屋解体工事 | 2 | 電気設備工事 | 1 | 電灯設備撤去工事 | 3 | 配線撤去工 屋外管内 CV3.5sq-2C |  | 71.000 | 3 | 配線撤去工 屋外管内 CV3.5sq-2C |  | 71.000 | 3 | 配線撤去工 屋外管内 CV3.5sq-2C |  | 71 | 3 | 配線撤去工 屋外管内 CV3.5sq-2C | ｍ | 71 |  | 0
6 | 苫小牧西ＩＣトールゲート上屋解体工事 | 2 | 電気設備工事 | 1 | 電灯設備撤去工事 | 4 | 配線撤去工 屋外管内 CV5.5sq-2C |  | 83.000 | 4 | 配線撤去工 屋外管内 CV5.5sq-2C |  | 83.000 | 4 | 配線撤去工 屋外管内 CV5.5sq-2C |  | 83 | 4 | 配線撤去工 屋外管内 CV5.5sq-2C | ｍ | 83 |  | 0
6 | 苫小牧西ＩＣトールゲート上屋解体工事 | 2 | 電気設備工事 | 1 | 電灯設備撤去工事 | 5 | 配線撤去工 屋外ﾋﾟｯﾄ CV3.5sq-2C |  | 40.000 | 5 | 配線撤去工 屋外ﾋﾟｯﾄ CV3.5sq-2C |  | 40.000 | 5 | 配線撤去工 屋外ﾋﾟｯﾄ CV3.5sq-2C |  | 40 | 5 | 配線撤去工 屋外ﾋﾟｯﾄ CV3.5sq-2C | ｍ | 40 |  | 0
6 | 苫小牧西ＩＣトールゲート上屋解体工事 | 2 | 電気設備工事 | 1 | 電灯設備撤去工事 | 6 | 配線撤去工 屋外ﾋﾟｯﾄ CV3.5sq-2C |  | 64.000 | 6 | 配線撤去工 屋外ﾋﾟｯﾄ CV3.5sq-2C |  | 64.000 | 6 | 配線撤去工 屋外ﾋﾟｯﾄ CV3.5sq-2C |  | 64 | 6 | 配線撤去工 屋外ﾋﾟｯﾄ CV3.5sq-2C | ｍ | 64 |  | 0
7 | 白老ＩＣトールゲート新築工事 | 1 | 建築工事 | 1 | 仮設工事 | 1 | 水盛遣り方 |  | 319.000 | 1 | 水盛遣り方 |  | 319.000 | 1 | 水盛やりかた | ㎡ | 319 | 1 | 水盛やりかた | ㎡ | 319 |  | 0
7 | 白老ＩＣトールゲート新築工事 | 1 | 建築工事 | 1 | 仮設工事 | 2 | 墨出し |  | 319.000 | 2 | 墨出し |  | 319.000 | 2 | 墨出し | ㎡ | 319 | 2 | 墨出し | ㎡ | 319 |  | 0
7 | 白老ＩＣトールゲート新築工事 | 1 | 建築工事 | 1 | 仮設工事 | 3 | 養生 |  | 319.000 | 3 | 養生 |  | 319.000 | 3 | 養生 | ㎡ | 319 | 3 | 外部足場 （妻面） | ㎡ | 88.7 |  | 0
7 | 白老ＩＣトールゲート新築工事 | 1 | 建築工事 | 1 | 仮設工事 | 4 | 清掃片付け |  | 319.000 | 4 | 清掃片付け |  | 319.000 | 4 | 清掃片付け | ㎡ | 319 | 4 | 最上部安全手摺 | ｍ | 13.9 |  | 0
7 | 白老ＩＣトールゲート新築工事 | 1 | 建築工事 | 1 | 仮設工事 | 5 | 手摺先行枠組足場（妻面側） |  | 1.000 | 5 | 手摺先行枠組足場(妻面側) |  | 1.000 | 5 | 手摺先行枠組足場(妻面側) 外部足場 （妻面） | ㎡ | 88.7 | 5 | 養生 | ㎡ | 319 |  | 0
7 | 白老ＩＣトールゲート新築工事 | 1 | 建築工事 | 1 | 仮設工事 | 6 | ローリング足場 |  | 1.000 | 6 | ローリング足場 |  | 1.000 | 6 | 最上部安全手摺 | ㎡ | 13.9 | 6 | 清掃片付け | ㎡ | 319 |  | 0
7 | 白老ＩＣトールゲート新築工事 | 1 | 建築工事 | 1 | 仮設工事 | 7 | 高所作業車 |  | 1.000 | 7 | 高所作業車 |  | 1.000 | 7 | 高所作業車 |  | 1 | 7 |  |  |  |  | 0
7 | 白老ＩＣトールゲート新築工事 | 1 | 建築工事 | 1 | 仮設工事 | 8 | 高所作業車（夜間） |  | 1.000 | 8 | 高所作業車(夜間) |  | 1.000 | 8 | 高所作業車(夜間) |  | 1 | 8 |  |  |  |  | 0
7 | 白老ＩＣトールゲート新築工事 | 1 | 建築工事 | 1 | 仮設工事 | 9 | 交通規制工（1） |  | 1.000 | 9 | 交通規制工（1） |  | 1.000 | 9 | 交通規制工(3)(夜間) | 回 | 8 | 9 | 交通規制工(3)(夜間) | 回 | 8 |  | 0
7 | 白老ＩＣトールゲート新築工事 | 1 | 建築工事 | 1 | 仮設工事 | 10 | 交通規制工（2） |  | 1.000 | 10 | 交通規制工（2） |  | 1.000 | 10 | 交通規制工(5)(夜間) | 回 | 4 | 10 | 交通規制工(5)(夜間) | 回 | 4 |  | 0
7 | 白老ＩＣトールゲート新築工事 | 1 | 建築工事 | 1 | 仮設工事 | 11 | 交通規制工（3） |  | 1.000 | 11 | 交通規制工（3） |  | 1.000 | 11 | 交通規制工(6)(夜間) | 回 | 4 | 11 | 交通規制工(6)(夜間) | 回 | 4 |  | 0
7 | 白老ＩＣトールゲート新築工事 | 1 | 建築工事 | 1 | 仮設工事 | 12 | 交通規制工（4） |  | 1.000 | 12 | 交通規制工（4） |  | 1.000 | 12 | 交通規制工（4） |  | 1 | 12 |  |  |  |  | 0
7 | 白老ＩＣトールゲート新築工事 | 1 | 建築工事 | 1 | 仮設工事 | 13 | 交通規制工（1） 夜間 |  | 1.000 | 13 | 交通規制工（1） 夜間 |  | 1.000 | 13 | 交通規制工（1） 夜間 |  | 1 | 13 |  |  |  |  | 0
7 | 白老ＩＣトールゲート新築工事 | 1 | 建築工事 | 1 | 仮設工事 | 14 | 交通規制工（2） 夜間 |  | 1.000 | 14 | 交通規制工（2） 夜間 |  | 1.000 | 14 | 交通規制工（2） 夜間 |  | 1 | 14 |  |  |  |  | 0
7 | 白老ＩＣトールゲート新築工事 | 1 | 建築工事 | 1 | 仮設工事 | 15 | 交通規制工（3） 夜間 |  | 1.000 | 15 | 交通規制工（3） 夜間 |  | 1.000 | 15 | 交通規制工（3） 夜間 |  | 1 | 15 |  |  |  |  | 0
7 | 白老ＩＣトールゲート新築工事 | 1 | 建築工事 | 1 | 仮設工事 | 16 | 交通規制工（4） 夜間 |  | 1.000 | 16 | 交通規制工（4） 夜間 |  | 1.000 | 16 | 交通規制工（4） 夜間 |  | 1 | 16 |  |  |  |  | 0
7 | 白老ＩＣトールゲート新築工事 | 1 | 建築工事 | 1 | 仮設工事 | 17 | 規制機材費 |  | 1.000 | 17 | 規制機材費 |  | 1.000 | 17 | 規制機材費 | 式 | 1 | 17 | 規制機材費 | 式 | 1 |  | 0
7 | 白老ＩＣトールゲート新築工事 | 1 | 建築工事 | 1 | 仮設工事 | 18 | 交通監視員 |  | 1.000 | 18 | 交通監視員 |  | 1.000 | 18 | 交通監視員 |  | 1 | 18 |  |  |  |  | 0
[10 empty] | 19 | 交通監視員(夜間) |  | 1.000 | 19 | 交通監視員(夜間) | 人 | 16 | 19 | 交通監視員(夜間) | 人 | 16
7 | 白老ＩＣトールゲート新築工事 | 1 | 建築工事 | 2 | 土工事 | 1 | 床付け（夜間） |  | 5.000 | 1 | 床付け |  | 5.000 | 1 | 床付け | ㎡ | 2.3 | 1 |  |  |  |  | 0
7 | 白老ＩＣトールゲート新築工事 | 1 | 建築工事 | 3 | 地業工事 | 1 | 砕石地業 基礎下（夜間） |  | 0.300 | 1 | 砕石地業 基礎下 |  | 0.300 | 1 | 砕石地業 基礎下 | ｍ3 | 0.1 | 1 | 床付け | ｍ2 | 2.3 |  | 0
[19 empty] | 砕石地業 | ｍ3 | 0.1
7 | 白老ＩＣトールゲート新築工事 | 1 | 建築工事 | 4 | くい地業工事 | 1 | 先端羽根付鋼管杭 φ267.4*t8.0 L=5m 運搬費共 |  | 6.000 | 1 | 先端羽根付鋼管杭 φ267.4*t8.0 L=5m 運搬費共 |  | 6.000 | 1 | 先端羽根付鋼管杭 φ267.4*t8.0 L=5m 運搬費共 | 本 | 6 | 1 | 鋼管杭:先端羽根付き鋼管杭 上杭：φ267.4*8.0 L=5m | 本 | 6 |  | 0
[15 empty] | 杭頭ｷｬｯﾌﾟ：□-700*700*19(SN490B) | 本 | 6 |  | 杭頭ｷｬｯﾌﾟ：□-700*700*19(SN490B) | 本 | 6
[15 empty] | アンカーボルト | ヶ所 | 72 |  | ｱﾝｶーボルト | ヶ所 | 72
[19 empty] | 杭運搬費 | 式 | 1
[19 empty] | 杭施工費 | 式 | 1
7 | 白老ＩＣトールゲート新築工事 | 1 | 建築工事 | 4 | くい地業工事 | 2 | くい施工費（夜間） |  | 30.000 | 2 | くい施工費 |  | 30.000 | 2 | くい施工費 | 式 | 1 | 2 |  |  |  |  | 0
7 | 白老ＩＣトールゲート新築工事 | 1 | 建築工事 | 4 | くい地業工事 | 3 | 重機運搬費（夜間） |  | 1.000 | 3 | 重機運搬費 |  | 1.000 | 3 | 重機運搬費 | 式 | 1 | 3 |  |  |  |  | 0
7 | 白老ＩＣトールゲート新築工事 | 1 | 建築工事 | 5 | コンクリート工事 | 1 | 捨てコンクリート FC18-SL15（夜間） |  | 0.200 | 1 | 捨てコンクリート FC18-SL15 |  | 0.200 | 1 | 捨てコンクリート 人力打設 FC18-SL15 | ｍ3 | 0.12 | 1 | 捨ｺﾝｸﾘｰﾄ 人力打設 FC18 SL15 | ｍ3 | 0.12 |  | 0
7 | 白老ＩＣトールゲート新築工事 | 1 | 建築工事 | 5 | コンクリート工事 | 2 | 基礎コンクリート FC30+S-SL15（夜間） |  | 2.600 | 2 | 基礎コンクリート FC30+S-SL15 |  | 2.600 | 2 | 基礎コンクリート 人力打設 FC30+S-SL15 | ｍ3 | 2.17 | 2 | 基礎ｺﾝｸﾘｰﾄ 人力打設 FC30 SL15 | ｍ3 | 2.17 |  | 0
7 | 白老ＩＣトールゲート新築工事 | 1 | 建築工事 | 5 | コンクリート工事 | 3 | 柱脚保護コンクリート FC24+S-SL15（夜間） |  | 0.700 | 3 | 柱脚保護コンクリート FC24+S-SL15(夜間) |  | 0.700 | 3 | 柱脚保護コンクリート FC24+S-SL15(夜間) | ｍ3 | 0.7 | 3 |  |  |  |  | 0
7 | 白老ＩＣトールゲート新築工事 | 1 | 建築工事 | 5 | コンクリート工事 | 4 | コンクリート打設（カート打ち）（夜間） |  | 4.200 | 4 | コンクリート打設(カート打ち) |  | 2.800 | 4 | コンクリート打設(カート打ち) |  | 2.8 | 4 |  |  |  |  | 0
7 | 白老ＩＣトールゲート新築工事 | 1 | 建築工事 | 5 | コンクリート工事 | 5 | 打放型枠 地上部（夜間） |  | 3.900 | 5 | コンクリート打設(カート打ち)(夜間) |  | 0.700 | 5 | コンクリート打設(カート打ち)(夜間) |  | 0.7 | 5 |  |  |  |  | 0
7 | 白老ＩＣトールゲート新築工事 | 1 | 建築工事 | 5 | コンクリート工事 | 6 | 型枠運搬費（夜間） |  | 3.900 | 6 | 打放型枠 地上部 |  | 3.900 | 6 | 打放型枠 地上部 |  | 3.9 | 6 |  |  |  |  | 0
[10 empty] | 7 | 打放型枠 地上部(夜間) |  | 1.000 | 7 | 打放型枠 地上部(夜間) |  | 1 | 7
[10 empty] | 8 | 型枠運搬費 |  | 3.900 | 8 | 型枠運搬費 |  | 3.9 | 8
[10 empty] | 9 | 型枠運搬費(夜間) |  | 1.000 | 9 | 型枠運搬費(夜間) |  | 1 | 9
7 | 白老ＩＣトールゲート新築工事 | 1 | 建築工事 | 6 | 鉄筋工事 | 1 | 異形鉄筋 SD295 D10 |  | 0.020 | 1 | 異形鉄筋 SD295 D10 |  | 0.020 | 1 | 異形鉄筋 SD295 D10 |  | 0.02 | 1 |  |  |  |  | 0
7 | 白老ＩＣトールゲート新築工事 | 1 | 建築工事 | 6 | 鉄筋工事 | 2 | 異形鉄筋 SD295 D13 |  | 0.020 | 2 | 異形鉄筋 SD295 D13 |  | 0.020 | 2 | 異形鉄筋 SD295 D13 |  | 0.02 | 2 |  |  |  |  | 0
7 | 白老ＩＣトールゲート新築工事 | 1 | 建築工事 | 6 | 鉄筋工事 | 3 | 鉄筋加工組立（夜間） |  | 0.040 | 3 | 鉄筋加工組立(夜間) |  | 0.040 | 3 | 鉄筋加工組立(夜間) |  | 0.04 | 3 |  |  |  |  | 0
7 | 白老ＩＣトールゲート新築工事 | 1 | 建築工事 | 6 | 鉄筋工事 | 4 | 鉄筋運搬費（夜間） |  | 0.040 | 4 | 鉄筋運搬費(夜間) |  | 0.040 | 4 | 鉄筋運搬費(夜間) |  | 0.04 | 4 |  |  |  |  | 0
7 | 白老ＩＣトールゲート新築工事 | 1 | 建築工事 | 7 | 鉄骨工事 | 1 | 角形鋼管材 STKR400 口‐125×75×3.2 |  | 0.770 | 1 | 角形鋼管材 STKR400 口‐125×75×3.2 |  | 0.770 | 1 | 角形鋼管材 STKR400 口‐125×75×3.2 |  | 0.77 | 1 | PL-19 SS400 | ｔ | 0.01 |  | 0
7 | 白老ＩＣトールゲート新築工事 | 1 | 建築工事 | 7 | 鉄骨工事 | 2 | 丸形鋼管材 STK400 〇‐406.4×9.5 |  | 3.730 | 2 | 丸形鋼管材 STK400 φ‐406.4×9.5 |  | 3.730 | 2 | 丸形鋼管材 STK400 φ‐406.4×9.5 |  | 3.73 | 2 | PL-16 SS400 | ｔ | 0.18 |  | 0
7 | 白老ＩＣトールゲート新築工事 | 1 | 建築工事 | 7 | 鉄骨工事 | 3 | 丸形鋼管材 STK400 〇‐101.6×4.2 |  | 0.110 | 3 | 丸形鋼管材 STK400 φ‐101.6×4.2 |  | 0.110 | 3 | 丸形鋼管材 STK400 φ‐101.6×4.2 |  | 0.11 | 3 | PL-9 SS400 | ｔ | 0.61 |  | 0
7 | 白老ＩＣトールゲート新築工事 | 1 | 建築工事 | 7 | 鉄骨工事 | 4 | B□鋼管材 SN490B B□-700×700×19×19 |  | 2.010 | 4 | B□鋼管材 SN490B B□-700×700×19×19 |  | 2.010 | 4 | B□鋼管材 SN490B B□-700×700×19×19 |  | 2.01 | 4 | PL-6 SS400 | ｔ | 0.81 |  | 0
7 | 白老ＩＣトールゲート新築工事 | 1 | 建築工事 | 7 | 鉄骨工事 | 5 | Ｈ形鋼材 SN400B H-600×200×11×17 |  | 7.300 | 5 | Ｈ形鋼材 SN400B H-600×200×11×17 |  | 7.300 | 5 | Ｈ形鋼材 SN400B H-600×200×11×17 |  | 7.3 | 5 | PL-4.5 SS400 | ｔ | 0.09 |  | 0
7 | 白老ＩＣトールゲート新築工事 | 1 | 建築工事 | 7 | 鉄骨工事 | 6 | Ｈ形鋼材 SN400B H-300×150×6.5×9 |  | 2.190 | 6 | Ｈ形鋼材 SN400B H-300×150×6.5×9 |  | 2.190 | 6 | Ｈ形鋼材 SN400B H-300×150×6.5×9 | t | 2.2 | 6 | PL-9 SN400B | ｔ | 0.11 |  | 0
7 | 白老ＩＣトールゲート新築工事 | 1 | 建築工事 | 7 | 鉄骨工事 | 7 | Ｈ形鋼材 SN400A H-250×125×6×9 |  | 0.760 | 7 | Ｈ形鋼材 SN400A H-250×125×6×9 |  | 0.760 | 7 | Ｈ形鋼材 SN400A H-250×125×6×9 | t | 0.77 | 7 | PL-6 SN400B | ｔ | 0.14 |  | 0
7 | 白老ＩＣトールゲート新築工事 | 1 | 建築工事 | 7 | 鉄骨工事 | 8 | Ｈ形鋼材 SN400A H-200×100×5.5×8 |  | 0.590 | 8 | Ｈ形鋼材 SN400A H-200×100×5.5×8 |  | 0.590 | 8 | Ｈ形鋼材 SN400A H-200×100×5.5×8 | t | 0.27 | 8 | PL-32 SN400 | ｔ | 0.66 |  | 0
7 | 白老ＩＣトールゲート新築工事 | 1 | 建築工事 | 7 | 鉄骨工事 | 9 | Ｈ形鋼材 SN400A H-150×150×7×10 |  | 0.380 | 9 | Ｈ形鋼材 SN400A H-150×150×7×10 |  | 0.380 | 9 | Ｈ形鋼材 SN400A H-150×150×7×10 | t | 0.39 | 9 | PL-40 SN490B | ｔ | 0.95 |  | 0
7 | 白老ＩＣトールゲート新築工事 | 1 | 建築工事 | 7 | 鉄骨工事 | 10 | 溝形鋼材 SS400 C-300×90×9 |  | 2.100 | 10 | 溝形鋼材 SS400 C-300×90×9 |  | 2.100 | 10 | 溝形鋼材 SS400 C-300×90×9 |  | 2.1 | 10 | H-250×125×6×9 SN400A | ｔ | 0.77 |  | 0 |  | 0
7 | 白老ＩＣトールゲート新築工事 | 1 | 建築工事 | 7 | 鉄骨工事 | 11 | 溝形鋼材 SS400 C-200×80×7.5 |  | 0.540 | 11 | 溝形鋼材 SS400 C-200×80×7.5 |  | 0.540 | 11 | 溝形鋼材 SS400 C-200×80×7.5 |  | 0.54 | 11 | H-200×100×5.5×8 SN400A | ｔ | 0.27 |  | 0
7 | 白老ＩＣトールゲート新築工事 | 1 | 建築工事 | 7 | 鉄骨工事 | 12 | 溝形鋼材 SS400 C-125×65×6 |  | 0.920 | 12 | 溝形鋼材 SS400 C-125×65×6 |  | 0.920 | 12 | 溝形鋼材 SS400 C-125×65×6 |  | 0.92 | 12 | H-150×150×7×10 SN400A | ｔ | 0.39 |  | 0
7 | 白老ＩＣトールゲート新築工事 | 1 | 建築工事 | 7 | 鉄骨工事 | 13 | 軽量溝形鋼材 SSC400 C-150×65×20×3.2 |  | 0.460 | 13 | 軽量溝形鋼材 SSC400 C-150×65×20×3.2 |  | 0.460 | 13 | 軽量溝形鋼材 SSC400 C-150×65×20×3.2 |  | 0.46 | 13 | H-588×300×10×12 SN400B | ｔ | 10.42 |  | 0 |  | 0
7 | 白老ＩＣトールゲート新築工事 | 1 | 建築工事 | 7 | 鉄骨工事 | 14 | 軽量溝形鋼材 SSC400 C-125×50×20×3.2 |  | 1.280 | 14 | 軽量溝形鋼材 SSC400 C-125×50×20×3.2 |  | 1.280 | 14 | 軽量溝形鋼材 SSC400 C-125×50×20×3.2 |  | 1.28 | 14 | H-300×150×6.5×9 SN400B | ｔ | 2.2 |  | 0
7 | 白老ＩＣトールゲート新築工事 | 1 | 建築工事 | 7 | 鉄骨工事 | 15 | 不等辺山形鋼材 SS400 L-150×90×9 |  | 0.900 | 15 | 不等辺山形鋼材 SS400 L-150×90×9 |  | 0.900 | 15 | 不等辺山形鋼材 SS400 L-150×90×9 | t | 0.92 | 15 | L-150×90×9 SS400 | ｔ | 0.92 |  | 0
7 | 白老ＩＣトールゲート新築工事 | 1 | 建築工事 | 7 | 鉄骨工事 | 16 | 不等辺山形鋼材 SS400 L-100×75×7 |  | 1.100 | 16 | 不等辺山形鋼材 SS400 L-100×75×7 |  | 1.100 | 16 | 不等辺山形鋼材 SS400 L-100×75×7 |  | 1.1 | 16 | L-100×75×7 SS400 | ｔ | 1.05 |  | 0
7 | 白老ＩＣトールゲート新築工事 | 1 | 建築工事 | 7 | 鉄骨工事 | 17 | 等辺山形鋼材 SS400 L-75×75×6 |  | 0.770 | 17 | 等辺山形鋼材 SS400 L-75×75×6 |  | 0.770 | 17 | 等辺山形鋼材 SS400 L-75×75×6 |  | 0.77 | 17 | L-75×75×6 SS400 | ｔ | 0.77 |  | 0
7 | 白老ＩＣトールゲート新築工事 | 1 | 建築工事 | 7 | 鉄骨工事 | 18 | 等辺山形鋼材 SS400 L-65×65×6 |  | 0.440 | 18 | 等辺山形鋼材 SS400 L-65×65×6 |  | 0.440 | 18 | 等辺山形鋼材 SS400 L-65×65×6 |  | 0.44 | 18 | L-65×65×6 SS400 | ｔ | 0.02 |  | 0
7 | 白老ＩＣトールゲート新築工事 | 1 | 建築工事 | 7 | 鉄骨工事 | 19 | 鋼材 SS400 FB-9×25 |  | 0.080 | 19 | 鋼材 SS400 FB-9×25 |  | 0.080 | 19 | 鋼材 SS400 FB-9×25 |  | 0.08 | 19 | C-150×65×20×3.2 SSC400 | ｔ | 0.46 |  | 0
7 | 白老ＩＣトールゲート新築工事 | 1 | 建築工事 | 7 | 鉄骨工事 | 20 | 鋼材 SN400B FB-9×75 |  | 0.070 | 20 | 鋼材 SN400B FB-9×75 |  | 0.070 | 20 | 鋼材 SN400B FB-9×75 |  | 0.07 | 20 | C-125×50×20×3.2 SSC400 | ｔ | 1.28 |  | 0 |  | 0
7 | 白老ＩＣトールゲート新築工事 | 1 | 建築工事 | 7 | 鉄骨工事 | 21 | 鋼材 SN400B FB-9×25 |  | 0.040 | 21 | 鋼材 SN400B FB-9×25 |  | 0.040 | 21 | 鋼材 SN400B FB-9×25 |  | 0.04 | 21 | FB-9×25 SS400 | ｔ | 0.09 |  | 0
7 | 白老ＩＣトールゲート新築工事 | 1 | 建築工事 | 7 | 鉄骨工事 | 22 | 鋼材 SN400B FB-6×60 |  | 0.030 | 22 | 鋼材 SN400B FB-6×60 |  | 0.030 | 22 | 鋼材 SN400B FB-6×60 |  | 0.03 | 22 | FB-9×75 SN400B | ｔ | 0.05 |  | 0
7 | 白老ＩＣトールゲート新築工事 | 1 | 建築工事 | 7 | 鉄骨工事 | 23 | 鋼材 SN490B FB-9×25 |  | 0.007 | 23 | 鋼材 SN490B FB-9×25 |  | 0.007 | 23 | 鋼材 SN490B FB-9×25 |  | 0.007 | 23 | FB-9×25 SN400B | ｔ | 0.04 |  | 0
7 | 白老ＩＣトールゲート新築工事 | 1 | 建築工事 | 7 | 鉄骨工事 | 24 | 鋼板材 SS400 PL-19 |  | 0.001 | 24 | 鋼板材 SS400 PL-19 |  | 0.001 | 24 | 鋼板材 SS400 PL-19 | t | 0.01 | 24 | FB-6×60 SN400B | ｔ | 0.03 |  | 0
7 | 白老ＩＣトールゲート新築工事 | 1 | 建築工事 | 7 | 鉄骨工事 | 25 | 鋼板材 SS400 PL-16 |  | 0.180 | 25 | 鋼板材 SS400 PL-16 |  | 0.180 | 25 | 鋼板材 SS400 PL-16 | t | 0.18 | 25 | FB-9×25 SN490B | ｔ | 0.03 |  | 0
7 | 白老ＩＣトールゲート新築工事 | 1 | 建築工事 | 7 | 鉄骨工事 | 26 | 鋼板材 SS400 PL-9 |  | 0.700 | 26 | 鋼板材 SS400 PL-9 |  | 0.700 | 26 | 鋼板材 SS400 PL-9 | t | 0.61 | 26 | [-300×90×9 SS400 | ｔ | 2.06 |  | 0
7 | 白老ＩＣトールゲート新築工事 | 1 | 建築工事 | 7 | 鉄骨工事 | 27 | 鋼板材 SS400 PL-6 |  | 0.800 | 27 | 鋼板材 SS400 PL-6 |  | 0.800 | 27 | 鋼板材 SS400 PL-6 | t | 0.81 | 27 | [-200×80×7.5 SS400 | ｔ | 0.54 |  | 0
7 | 白老ＩＣトールゲート新築工事 | 1 | 建築工事 | 7 | 鉄骨工事 | 28 | 鋼板材 SS400 PL-4.5 |  | 0.100 | 28 | 鋼板材 SS400 PL-4.5 |  | 0.100 | 28 | 鋼板材 SS400 PL-4.5 | t | 0.09 | 28 | [-125×65×6 SS400 | ｔ | 0.92 |  | 0
7 | 白老ＩＣトールゲート新築工事 | 1 | 建築工事 | 7 | 鉄骨工事 | 29 | 鋼板材 SN400B PL-9 |  | 0.100 | 29 | 鋼板材 SN400B PL-9 |  | 0.100 | 29 | 鋼板材 SN400B PL-9 | t | 0.11 | 29 | □-125×75×3.2 STKR400 | ｔ | 0.77 |  | 0
7 | 白老ＩＣトールゲート新築工事 | 1 | 建築工事 | 7 | 鉄骨工事 | 30 | 鋼板材 SN400B PL-6 |  | 0.100 | 30 | 鋼板材 SN400B PL-6 |  | 0.100 | 30 | 鋼板材 SN400B PL-6 | t | 0.14 | 30 | STKP-406.4×12.7 STK400 | ｔ | 1.47 |  | 0
7 | 白老ＩＣトールゲート新築工事 | 1 | 建築工事 | 7 | 鉄骨工事 | 31 | 鋼板材 SN400C PL-32 |  | 0.660 | 31 | 鋼板材 SN400C PL-32 |  | 0.660 | 31 | 鋼板材 SN400C PL-32 | t | 0.66 | 31 | STKP-406.4×9.5 STK400 | ｔ | 2.14 |  | 0
[15 empty] | 鋼板材 SN490B PL-40 | t | 0.95 |  | STKP-101.6×4.2 STK400 | ｔ | 0.11
7 | 白老ＩＣトールゲート新築工事 | 1 | 建築工事 | 7 | 鉄骨工事 | 32 | 鋼材 SN400B FB-6×60 |  | 0.900 | 32 | 鋼材 SN400B FB-6×60 |  | 0.900 | 32 | 鋼材 SN400B FB-6×60 |  | 0.9 | 32 | JS PL-6 SN400A | ｔ | 0.01 |  | 0
7 | 白老ＩＣトールゲート新築工事 | 1 | 建築工事 | 7 | 鉄骨工事 | 33 | 鋼板材 SN400A JS PL-6 |  | 0.460 | 33 | 鋼板材 SN400A JS PL-6 |  | 0.460 | 33 | 鋼板材 SN400A JS PL-6 |  | 0.46 | 33 | JS PL-12 SN400B | ｔ | 0.46 |  | 0 |  | 0
7 | 白老ＩＣトールゲート新築工事 | 1 | 建築工事 | 7 | 鉄骨工事 | 34 | 鋼板材 SN400B JS PL-12 |  | 0.570 | 34 | 鋼板材 SN400B JS PL-12 |  | 0.570 | 34 | 鋼板材 SN400B JS PL-12 |  | 0.57 | 34 | JS PL-9 SN400B | ｔ | 0.57 |  | 0
7 | 白老ＩＣトールゲート新築工事 | 1 | 建築工事 | 7 | 鉄骨工事 | 35 | 鋼板材 SN400B JS PL-9 |  | 0.070 | 35 | 鋼板材 SN400B JS PL-9 |  | 0.070 | 35 | 鋼板材 SN400B JS PL-9 |  | 0.07 | 35 | JS PL-6 SN400B | ｔ | 0.08 |  | 0
7 | 白老ＩＣトールゲート新築工事 | 1 | 建築工事 | 7 | 鉄骨工事 | 36 | 鋼板材 SN400B JS PL-6 |  | 0.020 | 36 | 鋼板材 SN400B JS PL-6 |  | 0.020 | 36 | 鋼板材 SN400B JS PL-6 |  | 0.02 | 36 | DPL-25 SN400C | ｔ | 0.53 |  | 0
7 | 白老ＩＣトールゲート新築工事 | 1 | 建築工事 | 7 | 鉄骨工事 | 37 | 鋼板材 SN400C D PL-25 |  | 0.530 | 37 | 鋼板材 SN400C D PL-25 |  | 0.530 | 37 | 鋼板材 SN400C D PL-25 |  | 0.53 | 37 | DPL-16 SN400C | ｔ | 0.17 |  | 0 |  | 0
7 | 白老ＩＣトールゲート新築工事 | 1 | 建築工事 | 7 | 鉄骨工事 | 38 | 鋼板材 SN400C D PL-16 |  | 0.170 | 38 | 鋼板材 SN400C D PL-16 |  | 0.170 | 38 | 鋼板材 SN400C D PL-16 |  | 0.17 | 38 | 中ﾎﾞﾙﾄ SS400 M16×35 | 本 | 104 |  | 0
7 | 白老ＩＣトールゲート新築工事 | 1 | 建築工事 | 7 | 鉄骨工事 | 39 | ブレース SNR400B RB-M20（ターンバックル付） |  | 0.300 | 39 | ブレース SNR400B RB-M20（ターンバックル付） |  | 0.300 | 39 | ブレース SNR400B RB-M20（ターンバックル付） |  | 0.3 | 39 | 中ﾎﾞﾙﾄ SS400 M12×32 | 本 | 384 |  | 0
7 | 白老ＩＣトールゲート新築工事 | 1 | 建築工事 | 7 | 鉄骨工事 | 40 | ブレース SNR400B RB-M16（ターンバックル付） |  | 0.140 | 40 | ブレース SNR400B RB-M16（ターンバックル付） |  | 0.140 | 40 | ブレース SNR400B RB-M16（ターンバックル付） |  | 0.14 | 40 | 中ﾎﾞﾙﾄ SS400 M12×30 | 本 | 228 |  | 0
7 | 白老ＩＣトールゲート新築工事 | 1 | 建築工事 | 7 | 鉄骨工事 | 41 | 特種高力ボルト S10T M20×70 |  | 384.000 | 41 | 特殊高力ボルト S10T M20×70 |  | 384.000 | 41 | 特殊高力ボルト S10T M20×70 |  | 384 | 41 | 中ﾎﾞﾙﾄ・仮 SS400 M22×50 | 本 | 48 |  | 0
7 | 白老ＩＣトールゲート新築工事 | 1 | 建築工事 | 7 | 鉄骨工事 | 42 | 特種高力ボルト Ｓ10Ｔ M20×60 |  | 624.000 | 42 | 特殊高力ボルト Ｓ10Ｔ M20×60 |  | 624.000 | 42 | 特殊高力ボルト Ｓ10Ｔ M20×60 |  | 624 | 42 | 中ﾎﾞﾙﾄ・仮 SS400 M20×65 | 本 | 256 |  | 0
7 | 白老ＩＣトールゲート新築工事 | 1 | 建築工事 | 7 | 鉄骨工事 | 43 | 特種高力ボルト Ｓ10Ｔ M20×50 |  | 156.000 | 43 | 特殊高力ボルト Ｓ10Ｔ M20×50 |  | 156.000 | 43 | 特殊高力ボルト Ｓ10Ｔ M20×50 |  | 156 | 43 | 中ﾎﾞﾙﾄ・仮 SS400 M20×60 | 本 | 416 |  | 0
7 | 白老ＩＣトールゲート新築工事 | 1 | 建築工事 | 7 | 鉄骨工事 | 44 | 特種高力ボルト Ｓ10Ｔ M16×60 |  | 80.000 | 44 | 特殊高力ボルト Ｓ10Ｔ M16×60 |  | 80.000 | 44 | 特殊高力ボルト Ｓ10Ｔ M16×60 |  | 80 | 44 | 中ﾎﾞﾙﾄ・仮 SS400 M20×50 | 本 | 61 |  | 0 |  | 0
7 | 白老ＩＣトールゲート新築工事 | 1 | 建築工事 | 7 | 鉄骨工事 | 45 | 特種高力ボルト Ｓ10Ｔ M16×45 |  | 124.000 | 45 | 特殊高力ボルト Ｓ10Ｔ M16×45 |  | 124.000 | 45 | 特殊高力ボルト Ｓ10Ｔ M16×45 |  | 124 | 45 | 中ﾎﾞﾙﾄ・仮 SS400 M20×40 | 本 | 55 |  | 0 |  | 0
7 | 白老ＩＣトールゲート新築工事 | 1 | 建築工事 | 7 | 鉄骨工事 | 46 | 特種高力ボルト Ｓ10Ｔ M16×40 |  | 328.000 | 46 | 特殊高力ボルト Ｓ10Ｔ M16×40 |  | 328.000 | 46 | 特殊高力ボルト Ｓ10Ｔ M16×40 |  | 328 | 46 | 中ﾎﾞﾙﾄ・仮 SS400 M16×50 | 本 | 65 |  | 0
7 | 白老ＩＣトールゲート新築工事 | 1 | 建築工事 | 7 | 鉄骨工事 | 47 | 特種高力ボルト Ｓ10Ｔ M16×35 |  | 16.000 | 47 | 特殊高力ボルト Ｓ10Ｔ M16×35 |  | 16.000 | 47 | 特殊高力ボルト Ｓ10Ｔ M16×35 |  | 16 | 47 | 中ﾎﾞﾙﾄ・仮 SS400 M16×35 | 本 | 322 |  | 0
7 | 白老ＩＣトールゲート新築工事 | 1 | 建築工事 | 7 | 鉄骨工事 | 48 | 中ボルト SS400 M16×35 |  | 104.000 | 48 | 中ボルト SS400 M16×35 |  | 104.000 | 48 | 中ボルト SS400 M16×35 |  | 104 | 48 | 中ﾎﾞﾙﾄ・仮 SS400 M16×30 | 本 | 8 |  | 0 |  | 0
7 | 白老ＩＣトールゲート新築工事 | 1 | 建築工事 | 7 | 鉄骨工事 | 49 | 中ボルト SS400 M12×32 |  | 384.000 | 49 | 中ボルト SS400 M12×32 |  | 384.000 | 49 | 中ボルト SS400 M12×32 |  | 384 | 49 | ﾌﾞﾚｰｽ SNR400B M22 24ヶ所 | 本 | 1 |  | 0
7 | 白老ＩＣトールゲート新築工事 | 1 | 建築工事 | 7 | 鉄骨工事 | 50 | 中ボルト SS400 M12×30 |  | 228.000 | 50 | 中ボルト SS400 M12×30 |  | 228.000 | 50 | 中ボルト SS400 M12×30 |  | 228 | 50 | ﾌﾞﾚｰｽ SNR400B M16 28ヶ所 | 本 | 1 |  | 0 |  | 0
7 | 白老ＩＣトールゲート新築工事 | 1 | 建築工事 | 7 | 鉄骨工事 | 51 | アンカーボルト ABR400 A.Bolt-22 |  | 0.070 | 51 | アンカーボルト ABR400 A.Bolt-22 |  | 0.070 | 51 | アンカーボルト ABR400 A.Bolt-22 |  | 0.07 | 51 | HTB S10T M22×55 | 本 | 48 |  | 0
7 | 白老ＩＣトールゲート新築工事 | 1 | 建築工事 | 7 | 鉄骨工事 | 52 | 鉄骨工場製作費 |  | 31.300 | 52 | 鉄骨工場製作費 |  | 31.300 | 52 | 鉄骨工場製作費 |  | 31.3 | 52 | HTB S10T M20×70 | 本 | 384 |  | 0
7 | 白老ＩＣトールゲート新築工事 | 1 | 建築工事 | 7 | 鉄骨工事 | 53 | 工場溶接費 |  | 1735.000 | 53 | 工場溶接費 |  | 1735.000 | 53 | 工場溶接費 |  | 1735 | 53 | HTB S10T M20×60 | 本 | 624 |  | 0 |  | 0
7 | 白老ＩＣトールゲート新築工事 | 1 | 建築工事 | 7 | 鉄骨工事 | 54 | 鉄骨建て方費（夜間） |  | 31.300 | 54 | 鉄骨建て方費(夜間) |  | 31.300 | 54 | 鉄骨建て方費(夜間) |  | 31.3 | 54 | HTB S10T M20×50 | 本 | 92 |  | 0
7 | 白老ＩＣトールゲート新築工事 | 1 | 建築工事 | 7 | 鉄骨工事 | 55 | 超音波探傷試験 社内 |  | 404.000 | 55 | 超音波探傷試験 社内 |  | 404.000 | 55 | 超音波探傷試験 社内 |  | 404 | 55 | HTB S10T M16×60 | 本 | 80 |  | 0
7 | 白老ＩＣトールゲート新築工事 | 1 | 建築工事 | 7 | 鉄骨工事 | 56 | 超音波探傷試験 第三者 |  | 121.000 | 56 | 超音波探傷試験 第三者 |  | 121.000 | 56 | 超音波探傷試験 第三者 |  | 121 | 56 | HTB S10T M16×45 | 本 | 92 |  | 0
7 | 白老ＩＣトールゲート新築工事 | 1 | 建築工事 | 7 | 鉄骨工事 | 57 | 鉄骨運搬費（夜間） |  | 31.300 | 57 | 鉄骨運搬費(夜間) |  | 31.300 | 57 | 鉄骨運搬費(夜間) |  | 31.3 | 57 | HTB S10T M16×40 | 本 | 316 |  | 0
7 | 白老ＩＣトールゲート新築工事 | 1 | 建築工事 | 7 | 鉄骨工事 | 58 | 工場錆止め塗装費 |  | 891.000 | 58 | 工場錆止め塗装費 |  | 891.000 | 58 | 工場錆止め塗装費 |  | 891 | 58 | HTB S10T M16×35 | 本 | 8 |  | 0 |  | 0
7 | 白老ＩＣトールゲート新築工事 | 1 | 建築工事 | 7 | 鉄骨工事 | 59 | 高力ボルト本締め |  | 31.300 | 59 | 高力ボルト本締め(夜間) |  | 31.300 | 59 | 高力ボルト本締め(夜間) |  | 31.3 | 59 | 図面・現寸費 | ｔ | 32 |  | 0
7 | 白老ＩＣトールゲート新築工事 | 1 | 建築工事 | 7 | 鉄骨工事 | 60 | 建て方費（オールテレーンクレーン） |  | 31.300 | 60 | 建て方費(ラフタークレーン)(夜間) |  | 31.300 | 60 | 建て方費(ラフタークレーン)(夜間) |  | 31.3 | 60 | 工場加工費 | ｔ | 32 |  | 0 |  | 0
7 | 白老ＩＣトールゲート新築工事 | 1 | 建築工事 | 7 | 鉄骨工事 | 56 | 超音波探傷試験 第三者 |  | 121.000 | 56 | 超音波探傷試験 第三者 |  | 121.000 | 56 | 超音波探傷試験 第三者 |  | 121 | 56 | 工場溶接 | ｍ | 1401 |  | 0
7 | 白老ＩＣトールゲート新築工事 | 1 | 建築工事 | 7 | 鉄骨工事 | 57 | 鉄骨運搬費（夜間） |  | 31.300 | 57 | 鉄骨運搬費(夜間) |  | 31.300 | 57 | 鉄骨運搬費(夜間) |  | 31.3 | 57 | 鉄骨錆止塗装 2回塗り 工場 | ｍ2 | 869 |  | 0
7 | 白老ＩＣトールゲート新築工事 | 1 | 建築工事 | 7 | 鉄骨工事 | 58 | 工場錆止め塗装費 |  | 891.000 | 58 | 工場錆止め塗装費 |  | 891.000 | 58 | 工場錆止め塗装費 |  | 891 | 58 | 鉄骨現場建方 | 式 | 1 |  | 0 |  | 0
7 | 白老ＩＣトールゲート新築工事 | 1 | 建築工事 | 7 | 鉄骨工事 | 59 | 高力ボルト本締め |  | 31.300 | 59 | 高力ボルト本締め(夜間) |  | 31.300 | 59 | 高力ボルト本締め(夜間) |  | 31.3 | 59 | 建方重機費（75ｔ） | 日 | 12 |  | 0
7 | 白老ＩＣトールゲート新築工事 | 1 | 建築工事 | 7 | 鉄骨工事 | 60 | 建て方費（オールテレーンクレーン） |  | 31.300 | 60 | 建て方費(ラフタークレーン)(夜間) |  | 31.300 | 60 | 建て方費(ラフタークレーン)(夜間) |  | 31.3 | 60 | ﾎﾞﾙﾄ本締費 | 式 | 1 |  | 0 |  | 0
7 | 白老ＩＣトールゲート新築工事 | 1 | 建築工事 | 7 | 鉄骨工事 | 59 | 高力ボルト本締め |  | 31.300 | 59 | 高力ボルト本締め(夜間) |  | 31.300 | 59 | 高力ボルト本締め(夜間) |  | 31.3 | 59 | 現場錆止塗装ﾀｯﾁｱｯﾌﾟ | 式 | 1 |  | 0
7 | 白老ＩＣトールゲート新築工事 | 1 | 建築工事 | 7 | 鉄骨工事 | 60 | 建て方費（オールテレーンクレーン） |  | 31.300 | 60 | 建て方費(ラフタークレーン)(夜間) |  | 31.300 | 60 | 建て方費(ラフタークレーン)(夜間) |  | 31.3 | 60 | 水平ﾈｯﾄ・ｽﾀﾝｼｮﾝ | 式 | 1 |  | 0 |  | 0
7 | 白老ＩＣトールゲート新築工事 | 1 | 建築工事 | 8 | 防水工事 | 1 | シーリング笠木・幕板廻り 変成シリコーン系 20×20（夜間） |  | 212.000 | 1 | 笠木・幕板廻り 変成シーリング 20×20(夜間) |  | 212.000 | 1 | 笠木・幕板廻り 変成シーリング 20×20(夜間) |  | 212 | 1 | ｼｰﾘﾝｸﾞ：笠木・幕板廻り 変成ｼﾘｺｰﾝ系20×20 | ｍ | 205 |  | 0
7 | 白老ＩＣトールゲート新築工事 | 1 | 建築工事 | 8 | 防水工事 | 2 | シーリングインター名称板廻り 変成シリコー系 10×10（夜間） |  | 16.000 | 2 | ｲﾝﾀｰﾁｪﾝｼﾞ料金所表示板廻り 変成ｼｰﾘﾝｸﾞ 10×10(夜間) |  | 16.000 | 2 | ｲﾝﾀｰﾁｪﾝｼﾞ料金所表示板廻り 変成ｼｰﾘﾝｸﾞ 10×10(夜間) |  | 16 | 2 | ｼｰﾘﾝｸﾞ：ｲﾝﾀｰ名称板廻り 変成ｼﾘｺｰﾝ系10×10 | ｍ | 16 |  | 0
7 | 白老ＩＣトールゲート新築工事 | 1 | 建築工事 | 8 | 防水工事 | 3 | FRPシート張り t1.5 |  | 9.000 | 3 | FRPシート張り t1.5 |  | 9.000 | 3 | FRPシート張り t1.5 |  | 9 | 3 |  |  |  |  | 0
7 | 白老ＩＣトールゲート新築工事 | 1 | 建築工事 | 9 | 屋根及びとい工事 | 1 | 屋根 折版 Ｈ166 ｔ1.0 |  | 295.000 | 1 | 屋根 折版 Ｈ166 ｔ1.0(夜間) |  | 295.000 | 1 | 屋根 折版 Ｈ166 ｔ1.0(夜間) |  | 295 | 1 | 屋根：塗装溶融55％ｱﾙﾐﾆｳﾑ-亜鉛合金めっき鋼板 折版葺き t=1.0 H=166内外 | ｍ2 | 319 |  | 0
7 | 白老ＩＣトールゲート新築工事 | 1 | 建築工事 | 9 | 屋根及びとい工事 | 2 | タイトフレーム |  | 106.000 | 2 | タイトフレーム(夜間) |  | 106.000 | 2 | タイトフレーム(夜間) |  | 106 | 2 | ﾀｲﾄﾌﾚｰﾑ H=166内外 | ｍ | 107 |  | 0
7 | 白老ＩＣトールゲート新築工事 | 1 | 建築工事 | 9 | 屋根及びとい工事 | 3 | 棟タイトフレーム |  | 26.500 | 3 | 棟タイトフレーム(夜間) |  | 26.500 | 3 | 棟タイトフレーム(夜間) |  | 26.5 | 3 | ﾀｲﾄﾌﾚｰﾑ（棟用） H=166内外 | ｍ | 26.8 |  | 0
7 | 白老ＩＣトールゲート新築工事 | 1 | 建築工事 | 9 | 屋根及びとい工事 | 4 | タイトフレーム Ｂ ｔ3.2 |  | 28.000 | 4 | タイトフレーム Ｂ ｔ3.2(夜間) |  | 28.000 | 4 | タイトフレーム Ｂ ｔ3.2(夜間) |  | 28 | 4 | 水止面戸 H=166内外 | ｍ | 53.6 |  | 0 |  | 0
7 | 白老ＩＣトールゲート新築工事 | 1 | 建築工事 | 9 | 屋根及びとい工事 | 5 | 軒先面戸 ｔ1.0 |  | 52.900 | 5 | 軒先面戸 ｔ1.0(夜間) |  | 52.900 | 5 | 軒先面戸 ｔ1.0(夜間) |  | 52.9 | 5 | ｴﾌﾟﾛﾝ面戸 H=166内外 | ｍ | 53.6 |  | 0
7 | 白老ＩＣトールゲート新築工事 | 1 | 建築工事 | 9 | 屋根及びとい工事 | 6 | 軒先水切り ｔ1.0 |  | 52.900 | 6 | 軒先水切り ｔ1.0(夜間) |  | 52.900 | 6 | 軒先水切り ｔ1.0(夜間) |  | 52.9 | 6 | 軒先面戸 H=166内外 | ｍ | 53.6 |  | 0
7 | 白老ＩＣトールゲート新築工事 | 1 | 建築工事 | 9 | 屋根及びとい工事 | 7 | 止面戸 ｔ0.6 |  | 52.900 | 7 | 止面戸 ｔ0.6(夜間) |  | 52.900 | 7 | 止面戸 ｔ0.6(夜間) |  | 52.9 | 7 | 棟包み：塗装溶融55％ｱﾙﾐﾆｳﾑ-亜鉛合金めっき鋼板 t=1.0 | ｍ | 26.8 |  | 0
7 | 白老ＩＣトールゲート新築工事 | 1 | 建築工事 | 9 | 屋根及びとい工事 | 8 | 棟包み ｔ1.0 |  | 26.500 | 8 | 棟包み ｔ1.0(夜間) |  | 26.500 | 8 | 棟包み ｔ1.0(夜間) |  | 26.5 | 8 | 水切り：塗装溶融55％ｱﾙﾐﾆｳﾑ-亜鉛合金めっき鋼板 t=1.0 | ｍ | 53.6 |  | 0
7 | 白老ＩＣトールゲート新築工事 | 1 | 建築工事 | 9 | 屋根及びとい工事 | 9 | 棟包みエプロン ｔ1.0 |  | 52.900 | 9 | 棟包みエプロン ｔ1.0(夜間) |  | 52.900 | 9 | 棟包みエプロン ｔ1.0(夜間) |  | 52.9 | 9 | 水切り：塗装溶融55％ｱﾙﾐﾆｳﾑ-亜鉛合金めっき鋼板 t=1.0(ｲﾝﾀｰ名称板折板貫通部) | ｍ | 10.9 |  | 0
7 | 白老ＩＣトールゲート新築工事 | 1 | 建築工事 | 9 | 屋根及びとい工事 | 10 | 妻側登り取合い水切り ｔ1.0 |  | 22.300 | 10 | 妻側登り取合い水切り ｔ1.0(夜間) |  | 22.300 | 10 | 妻側登り取合い水切り ｔ1.0(夜間) |  | 22.3 | 10 | ｹﾗﾊﾞ水切り：塗装溶融55％ｱﾙﾐﾆｳﾑ-亜鉛合金めっき鋼板 t=1.0 | ｍ | 23.8 |  | 0
7 | 白老ＩＣトールゲート新築工事 | 1 | 建築工事 | 9 | 屋根及びとい工事 | 11 | 折版貫通部廻り納め ｔ1.0 |  | 20.000 | 11 | 折板貫通部廻り納め ｔ1.0(夜間) |  | 20.000 | 11 | 折板貫通部廻り納め ｔ1.0(夜間) |  | 20 | 11 | 軒樋：塩ビ製 W=264（既製品） | ｍ | 53.6 |  | 0
7 | 白老ＩＣトールゲート新築工事 | 1 | 建築工事 | 9 | 屋根及びとい工事 | 12 | 折版貫通部タイトフレーム |  | 26.600 | 12 | 折板貫通部タイトフレーム(夜間) |  | 26.600 | 12 | 折板貫通部タイトフレーム(夜間) |  | 26.6 | 12 | 軒樋取付下地 FB-25*3 ＠600 | ヶ所 | 90 |  | 0
7 | 白老ＩＣトールゲート新築工事 | 1 | 建築工事 | 9 | 屋根及びとい工事 | 13 | 折版貫通部止面戸 ｔ0.6 |  | 26.600 | 13 | 折板貫通部止面戸 ｔ0.6(夜間) |  | 26.600 | 13 | 折板貫通部止面戸 ｔ0.6(夜間) |  | 26.6 | 13 | 竪樋：VP管 φ100（ｶﾗｰ） | ｍ | 32.4 |  | 0
7 | 白老ＩＣトールゲート新築工事 | 1 | 建築工事 | 9 | 屋根及びとい工事 | 14 | 折版貫通部平葺きカバー W666 ｔ1.0 |  | 55.700 | 14 | 折板貫通部平葺きカバー W666 ｔ1.0(夜間) |  | 55.700 | 14 | 折板貫通部平葺きカバー W666 ｔ1.0(夜間) |  | 55.7 | 14 | 落し口 塩ビ製 φ100 | ヶ所 | 4 |  | 0
7 | 白老ＩＣトールゲート新築工事 | 1 | 建築工事 | 9 | 屋根及びとい工事 | 15 | 雪止め金具 L-50×50×6 溶融亜鉛メッキ |  | 52.900 | 15 | 雪止め金具 L-50×50×6 溶融亜鉛メッキ(夜間) |  | 52.900 | 15 | 雪止め金具 L-50×50×6 溶融亜鉛メッキ(夜間) |  | 52.9 | 15 |  |  |  |  | 0
7 | 白老ＩＣトールゲート新築工事 | 1 | 建築工事 | 9 | 屋根及びとい工事 | 16 | 塩ビ軒樋 W200×H150 |  | 52.900 | 16 | 塩ビ軒樋 W200×H150(夜間) |  | 52.900 | 16 | 塩ビ軒樋 W200×H150(夜間) |  | 52.9 | 16 |  |  |  |  | 0
7 | 白老ＩＣトールゲート新築工事 | 1 | 建築工事 | 9 | 屋根及びとい工事 | 17 | 軒樋～パラペット取合い水切り ｔ1.0 |  | 52.900 | 17 | 軒樋～パラペット取合い水切り ｔ1.0(夜間) |  | 52.900 | 17 | 軒樋～パラペット取合い水切り ｔ1.0(夜間) |  | 52.9 | 17 |  |  |  |  | 0
7 | 白老ＩＣトールゲート新築工事 | 1 | 建築工事 | 9 | 屋根及びとい工事 | 18 | 落し口 自在ドレンパイプ直結型 φ100 |  | 4.000 | 18 | 落し口 自在ドレンパイプ直結型 φ100(夜間) |  | 4.000 | 18 | 落し口 自在ドレンパイプ直結型 φ100(夜間) |  | 4 | 18 |  |  |  |  | 0
7 | 白老ＩＣトールゲート新築工事 | 1 | 建築工事 | 9 | 屋根及びとい工事 | 19 | 塩ビ竪樋 VP φ100 金物共 |  | 33.600 | 19 | 塩ビ竪樋 VP φ100 金物共(夜間) |  | 33.600 | 19 | 塩ビ竪樋 VP φ100 金物共(夜間) |  | 33.6 | 19 |  |  |  |  | 0
7 | 白老ＩＣトールゲート新築工事 | 1 | 建築工事 | 10 | 金属工事 | 1 | 笠木アルミ亜鉛合金メッキ鋼板 W175 ｔ1.2（夜間） |  | 77.000 | 1 | 笠木アルミ亜鉛合金メッキ鋼板 W175 ｔ1.2(夜間) |  | 77.000 | 1 | 笠木アルミ亜鉛合金メッキ鋼板 W175 ｔ1.2(夜間) |  | 77 | 1 | 笠木：ｱﾙﾐ亜鉛合金ﾒｯｷ鋼板 W=175 t=1.2 | ｍ | 77.4 |  | 0
7 | 白老ＩＣトールゲート新築工事 | 1 | 建築工事 | 10 | 金属工事 | 2 | 幕板アルミ亜鉛合金メッキ鋼板 H900 ｔ1.2（夜間） |  | 77.000 | 2 | 幕板アルミ亜鉛合金メッキ鋼板 H900 ｔ1.2(夜間) |  | 77.000 | 2 | 幕板アルミ亜鉛合金メッキ鋼板 H900 ｔ1.2(夜間) |  | 77 | 2 | 幕板：ｱﾙﾐ亜鉛合金ﾒｯｷ鋼板 H=900 t=1.2 | ｍ | 77.4 |  | 0
7 | 白老ＩＣトールゲート新築工事 | 1 | 建築工事 | 10 | 金属工事 | 3 | 下端アルミ亜鉛合金メッキ鋼板 W175 ｔ1.2（夜間） |  | 77.000 | 3 | 下端アルミ亜鉛合金メッキ鋼板 W175 ｔ1.2(夜間) |  | 77.000 | 3 | 下端アルミ亜鉛合金メッキ鋼板 W175 ｔ1.2(夜間) |  | 77 | 3 | 下端：ｱﾙﾐ亜鉛合金ﾒｯｷ鋼板 W=175 t=1.2 | ｍ | 77.4 |  | 0
7 | 白老ＩＣトールゲート新築工事 | 1 | 建築工事 | 10 | 金属工事 | 4 | 幕板内側アルミ亜鉛合金メッキ鋼板 ｔ1.2 樋側（夜間） |  | 76.000 | 4 | 幕板内側アルミ亜鉛合金メッキ鋼板 ｔ1.2 樋側(夜間) |  | 76.000 | 4 | 幕板内側アルミ亜鉛合金メッキ鋼板 ｔ1.2 樋側(夜間) |  | 76 | 4 | 幕板内側：ｱﾙﾐ亜鉛合金ﾒｯｷ鋼板 t=1.2 | ｍ | 76 |  | 0
7 | 白老ＩＣトールゲート新築工事 | 1 | 建築工事 | 10 | 金属工事 | 5 | 幕板内側アルミ亜鉛合金メッキ鋼板 ｔ1.2 ケラバ側（夜間） |  | 76.000 | 5 | 幕板内側アルミ亜鉛合金メッキ鋼板 ｔ1.2 ケラバ側(夜間) |  | 76.000 | 5 | 幕板内側アルミ亜鉛合金メッキ鋼板 ｔ1.2 ケラバ側(夜間) |  | 76 | 5 | ﾀﾗｯﾌﾟ 丸型鋼管φ76.3（亜鉛ﾒｯｷ）（基礎共） | ヶ所 | 1 |  | 0
7 | 白老ＩＣトールゲート新築工事 | 1 | 建築工事 | 10 | 金属工事 | 6 | タラップ 丸型鋼管 φ76.3 亜鉛メッキ 基礎共（夜間） |  | 1.000 | 6 | タラップ 丸型鋼管 φ76.3 亜鉛メッキ 基礎共(夜間) |  | 1.000 | 6 | タラップ 丸型鋼管 φ76.3 亜鉛メッキ 基礎共(夜間) |  | 1 | 6 | 信号灯(1灯用)下地補強 | ヶ所 | 4 |  | 0
7 | 白老ＩＣトールゲート新築工事 | 1 | 建築工事 | 10 | 金属工事 | 7 | 信号灯（1灯用）下地補強 |  | 1.000 | 7 | 信号灯(1灯用)下地補強 |  | 1.000 | 7 | 信号灯(1灯用)下地補強 |  | 1 | 7 |  |  |  |  | 0
7 | 白老ＩＣトールゲート新築工事 | 1 | 建築工事 | 11 | 左官工事 | 1 | 床コンクリート金ゴテ（夜間） |  | 1.000 | 1 | 床コンクリート金ゴテ |  | 1.000 | 1 | 床コンクリート金ゴテ |  | 1 | 1 |  |  |  |  | 0
7 | 白老ＩＣトールゲート新築工事 | 1 | 建築工事 | 11 | 左官工事 | 2 | コンクリート打放し面補修（夜間） |  | 4.000 | 2 | コンクリート打放し面補修 |  | 4.000 | 2 | コンクリート打放し面補修 |  | 4 | 2 |  |  |  |  | 0
7 | 白老ＩＣトールゲート新築工事 | 1 | 建築工事 | 12 | 塗装工事 | 1 | 素地ごしらえ 鉄鋼面（夜間） |  | 891.000 | 1 | 素地ごしらえ 鉄鋼面(夜間) |  | 891.000 | 1 | 素地ごしらえ 鉄鋼面(夜間) |  | 891 | 1 | DP塗装 鉄鋼面（1級） | ｍ2 | 869 |  | 0
7 | 白老ＩＣトールゲート新築工事 | 1 | 建築工事 | 12 | 塗装工事 | 2 | 錆止め塗装エポキシ系 鉄鋼面（夜間） |  | 891.000 | 2 | 錆止め塗装エポキシ系 鉄鋼面(夜間) |  | 891.000 | 2 | 錆止め塗装エポキシ系 鉄鋼面(夜間) |  | 891 | 2 | 重防食塗装 鉄鋼面 基礎廻り | ｍ2 | 16.6 |  | 0
7 | 白老ＩＣトールゲート新築工事 | 1 | 建築工事 | 12 | 塗装工事 | 3 | DP塗装 鉄鋼面(1級）（夜間） |  | 891.000 | 3 | DP塗装 鉄鋼面(1級)(夜間) |  | 891.000 | 3 | DP塗装 鉄鋼面(1級)(夜間) |  | 891 | 3 |  |  |  |  | 0 |  | 0
7 | 白老ＩＣトールゲート新築工事 | 1 | 建築工事 | 13 | 内装工事 | 1 | 下端・軒樋下ケイ酸カルシウム板 t12（夜間） |  | 28.000 | 1 | 下端・軒樋下ケイ酸カルシウム板 t12(夜間) |  | 28.000 | 1 | 下端・軒樋下ケイ酸カルシウム板 t12(夜間) |  | 28 | 1 | 軒樋下：ｹｲ酸ｶﾙｼｳﾑ板 t=12 | ｍ2 | 14.5 |  | 0
7 | 白老ＩＣトールゲート新築工事 | 1 | 建築工事 | 13 | 内装工事 | 2 | 下端・軒樋下現場発泡ウレタン t10（夜間） |  | 42.000 | 2 | 下端・軒樋下現場発泡ウレタン t10(夜間) |  | 42.000 | 2 | 下端・軒樋下現場発泡ウレタン t10(夜間) |  | 42 | 2 | 軒樋下：現場発泡ｳﾚﾀﾝ t=10 | ｍ2 | 14.5 |  | 0
7 | 白老ＩＣトールゲート新築工事 | 1 | 建築工事 | 14 | 雑工事 | 1 | インターチェンジ料金所表示板 |  | 2.000 | 1 | インターチェンジ料金所表示板(夜間) |  | 2.000 | 1 | インターチェンジ料金所表示板(夜間) |  | 2 | 1 | ｲﾝﾀｰ名称板 5500×1700 | ヶ所 | 2 |  | 0
7 | 白老ＩＣトールゲート新築工事 | 1 | 建築工事 | 14 | 雑工事 | 2 | インターチェンジ料金所表示板架台 |  | 2.000 | 2 | インターチェンジ料金所表示板架台(夜間) |  | 2.000 | 2 | インターチェンジ料金所表示板架台(夜間) |  | 2 | 2 | ｲﾝﾀｰ名称板架台 5000×1500 | ヶ所 | 2 |  | 0
7 | 白老ＩＣトールゲート新築工事 | 2 | 電気設備工事 | 1 | 電灯設備工事 | 1 | 投光器取付工 |  | 18.000 | 1 | 投光器取付工 |  | 18.000 | 1 | 投光器取付工 |  | 18 | 1 | 投光器取付工 | 台 | 18 |  | 0
7 | 白老ＩＣトールゲート新築工事 | 2 | 電気設備工事 | 1 | 電灯設備工事 | 2 | ﾀﾝﾌﾞﾗｽｲｯﾁ 1P15Ax1 新金属ﾌﾟﾚｰﾄ |  | 1.000 | 2 | ﾀﾝﾌﾞﾗｽｲｯﾁ 1P15Ax1 新金属ﾌﾟﾚｰﾄ |  | 1.000 | 2 | ﾀﾝﾌﾞﾗｽｲｯﾁ 1P15Ax1 新金属ﾌﾟﾚｰﾄ |  | 1 | 2 | ﾀﾝﾌﾞﾗｽｲｯﾁ 1P15Ax1 新金属ﾌﾟﾚｰﾄ | 個 | 1 |  | 0
7 | 白老ＩＣトールゲート新築工事 | 2 | 電気設備工事 | 1 | 電灯設備工事 | 3 | 自動点滅器 |  | 1.000 | 3 | 自動点滅器 |  | 1.000 | 3 | 自動点滅器 |  | 1 | 3 | 自動点滅器 | 個 | 1 |  | 0
7 | 白老ＩＣトールゲート新築工事 | 2 | 電気設備工事 | 1 | 電灯設備工事 | 4 | 埋込ｺﾝｾﾝﾄ 2P15Ax1 接地端子付 新金属ﾌﾟﾚｰﾄ |  | 4.000 | 4 | 埋込ｺﾝｾﾝﾄ 2P15Ax1 接地端子付 新金属ﾌﾟﾚｰﾄ |  | 4.000 | 4 | 埋込ｺﾝｾﾝﾄ 2P15Ax1 接地端子付 新金属ﾌﾟﾚｰﾄ |  | 4 | 4 | 埋込ｺﾝｾﾝﾄ 2P15Ax1 接地端子付 新金属ﾌﾟﾚｰﾄ | 個 | 4 |  | 0
7 | 白老ＩＣトールゲート新築工事 | 2 | 電気設備工事 | 1 | 電灯設備工事 | 5 | 露出ｽｲｯﾁﾎﾞｯｸｽ 1個用1方出 |  | 6.000 | 5 | 露出ｽｲｯﾁﾎﾞｯｸｽ 1個用1方出 |  | 6.000 | 5 | 露出ｽｲｯﾁﾎﾞｯｸｽ 1個用1方出 |  | 6 | 5 | 露出ｽｲｯﾁﾎﾞｯｸｽ 1個用1方出 | 個 | 6 |  | 0
7 | 白老ＩＣトールゲート新築工事 | 2 | 電気設備工事 | 1 | 電灯設備工事 | 6 | ﾌﾟﾙﾎﾞｯｸｽ 屋外露出 150ロ×100 （溶融亜鉛めっき-WP） |  | 4.000 | 6 | ﾌﾟﾙﾎﾞｯｸｽ 屋外露出 150ロ×100 （溶融亜鉛めっき-WP） |  | 4.000 | 6 | ﾌﾟﾙﾎﾞｯｸｽ 屋外露出 150ロ×100 （溶融亜鉛めっき-WP） |  | 4 | 6 | ﾌﾟﾙﾎﾞｯｸｽ 屋外露出 150ロ×100 （溶融亜鉛めっき-WP） | 個 | 4 |  | 0
7 | 白老ＩＣトールゲート新築工事 | 2 | 電気設備工事 | 1 | 電灯設備工事 | 7 | 樹脂製ｱｳﾄﾚｯﾄﾎﾞｯｸｽＣ付 |  | 2.000 | 7 | 樹脂製ｱｳﾄﾚｯﾄﾎﾞｯｸｽＣ付 |  | 2.000 | 7 | 樹脂製ｱｳﾄﾚｯﾄﾎﾞｯｸｽＣ付 |  | 2 | 7 | 樹脂製ｱｳﾄﾚｯﾄﾎﾞｯｸｽＣ付 | 個 | 2 |  | 0 |  | 0
7 | 白老ＩＣトールゲート新築工事 | 2 | 電気設備工事 | 1 | 電灯設備工事 | 8 | 軒樋ﾋｰﾀｰ（ｼｰﾄﾀｲﾌﾟ） W＝150 L＝1000 50W |  | 4.000 | 8 | 軒樋ﾋｰﾀｰ（ｼｰﾄﾀｲﾌﾟ） W＝150 L＝1000 50W |  | 4.000 | 8 | 軒樋ﾋｰﾀｰ（ｼｰﾄﾀｲﾌﾟ） W＝150 L＝1000 50W |  | 4 | 8 | 軒樋ﾋｰﾀｰ（ｼｰﾄﾀｲﾌﾟ） W＝150 L＝1000 50W | 枚 | 4 |  | 0
7 | 白老ＩＣトールゲート新築工事 | 2 | 電気設備工事 | 1 | 電灯設備工事 | 9 | 縦樋ﾋｰﾀｰ(ｹｰﾌﾞﾙﾀｲﾌﾟ) 8.0m(240W) |  | 4.000 | 9 | 縦樋ﾋｰﾀｰ(ｹｰﾌﾞﾙﾀｲﾌﾟ) 8.0m(240W) |  | 4.000 | 9 | 縦樋ﾋｰﾀｰ(ｹｰﾌﾞﾙﾀｲﾌﾟ) 8.0m(240W) |  | 4 | 9 | 縦樋ﾋｰﾀｰ(ｹｰﾌﾞﾙﾀｲﾌﾟ) 8.0m(240W) | 本 | 4 |  | 0
7 | 白老ＩＣトールゲート新築工事 | 2 | 電気設備工事 | 1 | 電灯設備工事 | 10 | ｹｰﾌﾞﾙﾗｯｸ W＝300 蓋付き |  | 69.000 | 10 | ｹｰﾌﾞﾙﾗｯｸ W＝300 蓋付き |  | 69.000 | 10 | ｹｰﾌﾞﾙﾗｯｸ W＝300 蓋付き |  | 69 | 10 | ｹｰﾌﾞﾙﾗｯｸ W＝300 蓋付き | ｍ | 69 |  | 0
7 | 白老ＩＣトールゲート新築工事 | 2 | 電気設備工事 | 1 | 電灯設備工事 | 11 | 配線工 屋外管内 VVF2.0-3C |  | 77.000 | 11 | 配線工 屋外管内 VVF2.0-3C |  | 77.000 | 11 | 配線工 屋外管内 VVF2.0-3C |  | 77 | 11 | 配線工 屋外管内 VVF2.0-3C | ｍ | 77 |  | 0
7 | 白老ＩＣトールゲート新築工事 | 2 | 電気設備工事 | 1 | 電灯設備工事 | 12 | 配線工 屋外管内 CV3.5sq-3C |  | 4.000 | 12 | 配線工 屋外管内 CV3.5sq-3C |  | 4.000 | 12 | 配線工 屋外管内 CV3.5sq-3C |  | 4 | 12 | 配線工 屋外管内 CV3.5sq-3C | ｍ | 4 |  | 0
7 | 白老ＩＣトールゲート新築工事 | 2 | 電気設備工事 | 1 | 電灯設備工事 | 13 | 配線工 屋外ﾗｯｸ VVF2.0-3C |  | 145.000 | 13 | 配線工 屋外ﾗｯｸ VVF2.0-3C |  | 145.000 | 13 | 配線工 屋外ﾗｯｸ VVF2.0-3C |  | 145 | 13 | 配線工 屋外ﾗｯｸ VVF2.0-3C | ｍ | 145 |  | 0
7 | 白老ＩＣトールゲート新築工事 | 2 | 電気設備工事 | 1 | 電灯設備工事 | 14 | 配線工 屋外ﾗｯｸ CV3.5sq-3C |  | 169.000 | 14 | 配線工 屋外ﾗｯｸ CV3.5sq-3C |  | 169.000 | 14 | 配線工 屋外ﾗｯｸ CV3.5sq-3C |  | 169 | 14 | 配線工 屋外ﾗｯｸ CV3.5sq-3C | ｍ | 169 |  | 0
7 | 白老ＩＣトールゲート新築工事 | 2 | 電気設備工事 | 1 | 電灯設備工事 | 15 | 配線工 屋外ﾋﾟｯﾄ VVF2.0-3C |  | 172.000 | 15 | 配線工 屋外ﾋﾟｯﾄ VVF2.0-3C |  | 172.000 | 15 | 配線工 屋外ﾋﾟｯﾄ VVF2.0-3C |  | 172 | 15 | 配線工 屋外ﾋﾟｯﾄ VVF2.0-3C | ｍ | 172 |  | 0 |  | 0
7 | 白老ＩＣトールゲート新築工事 | 2 | 電気設備工事 | 1 | 電灯設備工事 | 16 | 配線工 屋外ﾋﾟｯﾄ CV3.5sq-3C |  | 81.000 | 16 | 配線工 屋外ﾋﾟｯﾄ CV3.5sq-3C |  | 81.000 | 16 | 配線工 屋外ﾋﾟｯﾄ CV3.5sq-3C |  | 81 | 16 | 配線工 屋外ﾋﾟｯﾄ CV3.5sq-3C | ｍ | 81 |  | 0
7 | 白老ＩＣトールゲート新築工事 | 2 | 電気設備工事 | 1 | 電灯設備工事 | 17 | 配管工 屋外露出 厚鋼電線管 G22 |  | 71.000 | 17 | 配管工 屋外露出 厚鋼電線管 G22 |  | 71.000 | 17 | 配管工 屋外露出 厚鋼電線管 G22 |  | 71 | 17 | 配管工 屋外露出 厚鋼電線管 G22 | ｍ | 71 |  | 0
7 | 白老ＩＣトールゲート新築工事 | 2 | 電気設備工事 | 1 | 電灯設備工事 | 18 | 配管工 屋外露出 厚鋼電線管 G28 |  | 6.000 | 18 | 配管工 屋外露出 厚鋼電線管 G28 |  | 6.000 | 18 | 配管工 屋外露出 厚鋼電線管 G28 |  | 6 | 18 | 配管工 屋外露出 厚鋼電線管 G28 | ｍ | 6 |  | 0
7 | 白老ＩＣトールゲート新築工事 | 2 | 電気設備工事 | 1 | 電灯設備工事 | 19 | 配管工 屋外露出 厚鋼電線管 G36 |  | 2.000 | 19 | 配管工 屋外露出 厚鋼電線管 G36 |  | 2.000 | 19 | 配管工 屋外露出 厚鋼電線管 G36 |  | 2 | 19 | 配管工 屋外露出 厚鋼電線管 G36 | ｍ | 2 |  | 0
7 | 白老ＩＣトールゲート新築工事 | 2 | 電気設備工事 | 1 | 電灯設備工事 | 20 | 配管工 屋外露出 厚鋼電線管 G42 |  | 4.000 | 20 | 配管工 屋外露出 厚鋼電線管 G42 |  | 4.000 | 20 | 配管工 屋外露出 厚鋼電線管 G42 |  | 4 | 20 | 配管工 屋外露出 厚鋼電線管 G42 | ｍ | 4 |  | 0
8 | 白老ＩＣアイランド改修工事 | 1 | 建築工事 | 1 | 仮設工事 | 1 | 墨出し （夜間） |  | 22.000 | 1 | 墨出し |  | 22.000 | 1 | 墨出し |  | 22 | 1 | 墨出し 現寸型板共 | ｍ2 | 19 |  | 0
8 | 白老ＩＣアイランド改修工事 | 1 | 建築工事 | 1 | 仮設工事 | 2 | 養生（夜間） |  | 23.000 | 2 | 養生 |  | 23.000 | 2 | 養生 |  | 23 | 2 | 養生 | ｍ2 | 20.5 |  | 0
8 | 白老ＩＣアイランド改修工事 | 1 | 建築工事 | 1 | 仮設工事 | 3 | 清掃片付け（夜間） |  | 23.000 | 3 | 清掃片付け |  | 23.000 | 3 | 清掃片付け |  | 23 | 3 | 清掃片付け | ｍ2 | 20.5 |  | 0
8 | 白老ＩＣアイランド改修工事 | 1 | 建築工事 | 1 | 仮設工事 | 4 | 交通規制工 |  | 1.000 | 4 | 交通規制工 |  | 1.000 | 4 | 交通規制工 |  | 1 | 4 |  |  |  |  | 0 |  | 0
8 | 白老ＩＣアイランド改修工事 | 1 | 建築工事 | 1 | 仮設工事 | 5 | 規制機材費 |  | 1.000 | 5 | 規制機材費 |  | 1.000 | 5 | 規制機材費 |  | 1 | 5 |  |  |  |  | 0
8 | 白老ＩＣアイランド改修工事 | 1 | 建築工事 | 1 | 仮設工事 | 6 | 交通監視員 |  | 1.000 | 6 | 交通監視員 |  | 1.000 | 6 | 交通監視員 |  | 1 | 6 |  |  |  |  | 0
8 | 白老ＩＣアイランド改修工事 | 1 | 建築工事 | 2 | 土工事 | 1 | 根切り（人力） |  | 16.000 | 1 | 根切り（人力） |  | 16.000 | 1 | 根切り（人力） |  | 16 | 1 | 根切 人力 | ｍ3 | 2.3 |  | 0
8 | 白老ＩＣアイランド改修工事 | 1 | 建築工事 | 2 | 土工事 | 2 | 埋戻し（人力） |  | 14.000 | 2 | 埋戻し（人力） |  | 14.000 | 2 | 埋戻し（人力） |  | 14 | 2 | 埋戻し 人力 | ｍ3 | 1.1 |  | 0
8 | 白老ＩＣアイランド改修工事 | 1 | 建築工事 | 2 | 土工事 | 3 | 残土処分（場外搬出） |  | 3.000 | 3 | 残土処分（場外搬出） |  | 3.000 | 3 | 残土処分（場外搬出） |  | 3 | 3 | 残土処分 場外搬出 | ｍ3 | 1.2 |  | 0 |  | 0
8 | 白老ＩＣアイランド改修工事 | 1 | 建築工事 | 2 | 土工事 | 4 | 残土処分（杭）（場外搬出） |  | 2.000 | 4 | 残土処分（杭）（場外搬出） |  | 2.000 | 4 | 残土処分（杭）（場外搬出） |  | 2 | 4 | 杭間ざらい | 本 | 6 |  | 0
8 | 白老ＩＣアイランド改修工事 | 1 | 建築工事 | 2 | 土工事 | 5 | 杭間ざらい |  | 6.000 | 5 | 杭間ざらい |  | 6.000 | 5 | 杭間ざらい |  | 6 | 5 | 切込砕石 0～40 土間下 | ｍ3 | 0.7 |  | 0
8 | 白老ＩＣアイランド改修工事 | 1 | 建築工事 | 3 | 地業工事 | 1 | 土間下 切込砕石 |  | 1.000 | 1 | 土間下 切込砕石 |  | 1.000 | 1 | 土間下 切込砕石 |  | 1 | 1 |  |  |  |  | 0
8 | 白老ＩＣアイランド改修工事 | 1 | 建築工事 | 4 | コンクリート工事 | 1 | 土間コンクリート FC18-SL15（夜間） |  | 2.000 | 1 | 土間コンクリート FC18-SL15 |  | 2.000 | 1 | 土間コンクリート FC18-SL15 |  | 2 | 1 | 土間ｺﾝｸﾘｰﾄ t=120 FC18 SL15 | ｍ3 | 1.9 |  | 0
8 | 白老ＩＣアイランド改修工事 | 1 | 建築工事 | 4 | コンクリート工事 | 2 | 仕上げコンクリート FC30+S-SL15（夜間） |  | 5.000 | 2 | 仕上げコンクリート FC30+S-SL15 |  | 5.000 | 2 | 仕上げコンクリート FC30+S-SL15 |  | 5 | 2 | 土間ｺﾝｸﾘｰﾄ t=330 FC30 SL15 | ｍ3 | 4 |  | 0 |  | 0
8 | 白老ＩＣアイランド改修工事 | 1 | 建築工事 | 4 | コンクリート工事 | 3 | コンクリート打設（カート打ち）（夜間） |  | 7.000 | 3 | コンクリート打設（カート打ち） |  | 7.000 | 3 | コンクリート打設（カート打ち） |  | 7 | 3 | ﾎﾟﾝﾌﾟ圧送基本料 50㎥未満 | 回 | 4 |  | 0
8 | 白老ＩＣアイランド改修工事 | 1 | 建築工事 | 4 | コンクリート工事 | 4 | 打放型枠 地上部（夜間） |  | 7.000 | 4 | 打放型枠 地上部 |  | 7.000 | 4 | 打放型枠 地上部 |  | 7 | 4 | ﾎﾟﾝﾌﾟ圧送料 50㎥未満 | ｍ3 | 5.9 |  | 0
8 | 白老ＩＣアイランド改修工事 | 1 | 建築工事 | 4 | コンクリート工事 | 5 | 型枠運搬費（夜間） |  | 7.000 | 5 | 型枠運搬費 |  | 7.000 | 5 | 型枠運搬費 |  | 7 | 5 | 打放型枠 地上部 | ｍ2 | 7.7 |  | 0
[19 empty] | 型枠運搬費 | ｍ2 | 7.7
8 | 白老ＩＣアイランド改修工事 | 1 | 建築工事 | 5 | 鉄筋工事 | 1 | 溶接金網 6φ-150×150 |  | 30.000 | 1 | 溶接金網 6φ-150×150 |  | 30.000 | 1 | 溶接金網 6φ-150×150 |  | 30 | 1 |  |  |  |  | 0
8 | 白老ＩＣアイランド改修工事 | 1 | 建築工事 | 6 | 金属工事 | 1 | 配線ピット蓋 CPL-3.2 900×900 |  | 1.000 | 1 | 配線ピット蓋 CPL-3.2 900×900 |  | 1.000 | 1 | 配線ピット蓋 CPL-3.2 900×900 |  | 1 | 1 | ﾜｲﾔｰメッシュ φ6-150×150 | ｍ2 | 27.6 |  | 0
8 | 白老ＩＣアイランド改修工事 | 1 | 建築工事 | 6 | 金属工事 | 2 | 配線ピット蓋 CPL-3.2 900×950 |  | 1.000 | 2 | 配線ピット蓋 CPL-3.2 900×950 |  | 1.000 | 2 | 配線ピット蓋 CPL-3.2 900×950 |  | 1 | 2 | 配線ﾋﾟｯﾄ蓋 枠共 CPL-3.2 W=450 | ｍ | 0.5 |  | 0
8 | 白老ＩＣアイランド改修工事 | 1 | 建築工事 | 6 | 金属工事 | 3 | 配線ピット蓋 CPL-3.2 900×1125 |  | 1.000 | 3 | 配線ピット蓋 CPL-3.2 900×1125 |  | 1.000 | 3 | 配線ピット蓋 CPL-3.2 900×1125 |  | 1 | 3 | 配線ﾋﾟｯﾄ蓋 枠共 CPL-3.2 W=350 | ｍ | 3.9 |  | 0
8 | 白老ＩＣアイランド改修工事 | 1 | 建築工事 | 6 | 金属工事 | 4 | 配線ピット蓋 CPL-3.2 W250 枠共 |  | 5.000 | 4 | 配線ピット蓋 CPL-3.2 W250 枠共 |  | 5.000 | 4 | 配線ピット蓋 CPL-3.2 W250 枠共 |  | 5 | 4 | 配線ﾋﾟｯﾄ蓋 枠共 CPL-3.2 W=300 | ｍ | 0.5 |  | 0
8 | 白老ＩＣアイランド改修工事 | 1 | 建築工事 | 6 | 金属工事 | 5 | 配線ピット蓋 CPL-3.2 W350 枠共 |  | 1.000 | 5 | 配線ピット蓋 CPL-3.2 W350 枠共 |  | 1.000 | 5 | 配線ピット蓋 CPL-3.2 W350 枠共 |  | 1 | 5 | 配線ﾋﾟｯﾄ蓋 枠共 CPL-3.2 Ｗ=250 | ｍ | 5.9 |  | 0
8 | 白老ＩＣアイランド改修工事 | 1 | 建築工事 | 7 | 左官工事 | 1 | 床コンクリート 金ゴテ（夜間） |  | 15.000 | 1 | 床コンクリート 金ゴテ |  | 15.000 | 1 | 床コンクリート 金ゴテ |  | 15 | 1 | 床：ｺﾝｸﾘｰﾄ金ｺﾞﾃ | ｍ2 | 12.2 |  | 0
8 | 白老ＩＣアイランド改修工事 | 1 | 建築工事 | 7 | 左官工事 | 2 | 床モルタル 金ゴテ（夜間） |  | 13.000 | 2 | 床モルタル 金ゴテ |  | 13.000 | 2 | 床モルタル 金ゴテ |  | 13 | 2 | 床：ｺﾝｸﾘｰﾄ金ｺﾞﾃ t=30 | ｍ2 | 4.7 |  | 0
8 | 白老ＩＣアイランド改修工事 | 1 | 建築工事 | 7 | 左官工事 | 3 | コンクリート打放し面補修（夜間） |  | 7.000 | 3 | コンクリート打放し面補修 |  | 7.000 | 3 | コンクリート打放し面補修 |  | 7 | 3 | ｺﾝｸﾘｰﾄ打放し面補修 | ｍ2 | 7.7 |  | 0
8 | 白老ＩＣアイランド改修工事 | 1 | 建築工事 | 8 | とりこわし工事 | 1 | コンクリートカッター入れ |  | 40.000 | 1 | コンクリートカッター入れ |  | 40.000 | 1 | コンクリートカッター入れ |  | 40 | 1 | ｺﾝｸﾘｰﾄｶｯﾀｰ入れ | ｍ | 40.1 |  | 0 |  | 0
8 | 白老ＩＣアイランド改修工事 | 1 | 建築工事 | 8 | とりこわし工事 | 2 | コンクリート撤去（コア抜き工法）（夜間） |  | 7.200 | 2 | コンクリート撤去 コア抜き工法 |  | 7.200 | 2 | コンクリート撤去 コア抜き工法 |  | 7.2 | 2 | ｺﾝｸﾘｰﾄ撤去 ﾊﾝﾄﾞﾌﾞﾚｰｶｰ | ｍ3 | 7.1 |  | 0
8 | 白老ＩＣアイランド改修工事 | 1 | 建築工事 | 8 | とりこわし工事 | 3 | 配線ピット蓋撤去 GRC板 W450 |  | 2.500 | 3 | 配線ピット蓋撤去 GRC板 W450 |  | 2.500 | 3 | 配線ピット蓋撤去 GRC板 W450 |  | 2.5 | 3 | 配線ﾋﾟｯﾄ蓋 撤去 GRC板 Ｗ=450 | ｍ | 2.8 |  | 0
8 | 白老ＩＣアイランド改修工事 | 1 | 建築工事 | 8 | とりこわし工事 | 4 | 配線ピット蓋撤去 GRC板 W350 |  | 1.800 | 4 | 配線ピット蓋撤去 GRC板 W350 |  | 1.800 | 4 | 配線ピット蓋撤去 GRC板 W350 |  | 1.8 | 4 | 配線ﾋﾟｯﾄ蓋 撤去 GRC板 Ｗ=350 | ｍ | 2.4 |  | 0
8 | 白老ＩＣアイランド改修工事 | 1 | 建築工事 | 8 | とりこわし工事 | 5 | 配線ピット蓋撤去 GRC板 W270 |  | 0.300 | 5 | 配線ピット蓋撤去 GRC板 W270 |  | 0.300 | 5 | 配線ピット蓋撤去 GRC板 W270 |  | 0.3 | 5 | 配線ﾋﾟｯﾄ蓋 撤去 GRC板 Ｗ=270 | ｍ | 0.6 |  | 0
8 | 白老ＩＣアイランド改修工事 | 1 | 建築工事 | 8 | とりこわし工事 | 6 | 料金ブース撤去 |  | 1.000 | 6 | 料金ブース撤去 |  | 1.000 | 6 | 料金ブース撤去 |  | 1 | 6 | 料金ﾌﾞｰｽ 撤去 | ヵ所 | 1 |  | 0
8 | 白老ＩＣアイランド改修工事 | 1 | 建築工事 | 8 | とりこわし工事 | 7 | 発生材積込費 コンクリート類（夜間） |  | 7.100 | 7 | 発生材積込費 コンクリート類 |  | 7.100 | 7 | 発生材積込費 コンクリート類 |  | 7.1 | 7 | 発生材積込費 ｺﾝｸﾘｰﾄ類（有筋） | ｍ3 | 7.1 |  | 0
8 | 白老ＩＣアイランド改修工事 | 1 | 建築工事 | 8 | とりこわし工事 | 8 | 発生材積込費 混合廃棄物類（夜間） |  | 12.300 | 8 | 発生材積込費 混合廃棄物類 |  | 12.300 | 8 | 発生材積込費 混合廃棄物類 |  | 12.3 | 8 | 発生材積込費 ｺﾝｸﾘｰﾄ類（無筋） | ｍ3 | 0.1 |  | 0
8 | 白老ＩＣアイランド改修工事 | 1 | 建築工事 | 8 | とりこわし工事 | 9 | 発生材運搬費 コンクリート類（夜間） |  | 7.100 | 9 | 発生材運搬費 コンクリート類 |  | 7.100 | 9 | 発生材運搬費 コンクリート類 |  | 7.1 | 9 | 発生材積込費 混合廃棄物 | ｍ3 | 12.3 |  | 0
8 | 白老ＩＣアイランド改修工事 | 1 | 建築工事 | 8 | とりこわし工事 | 10 | 発生材運搬費 混合廃棄物類（夜間） |  | 12.300 | 10 | 発生材運搬費 混合廃棄物類 |  | 12.300 | 10 | 発生材運搬費 混合廃棄物類 |  | 12.3 | 10 | 発生材運搬費 ｺﾝｸﾘｰﾄ類（有筋） | 回 | 2 |  | 0
8 | 白老ＩＣアイランド改修工事 | 1 | 建築工事 | 8 | とりこわし工事 | 11 | 発生材処分費 コンクリート類 |  | 1.000 | 11 | 発生材処分費 コンクリート類 |  | 1.000 | 11 | 発生材処分費 コンクリート類 |  | 1 | 11 | 発生材運搬費 ｺﾝｸﾘｰﾄ類（無筋） | 回 | 1 |  | 0 |  | 0
8 | 白老ＩＣアイランド改修工事 | 1 | 建築工事 | 8 | とりこわし工事 | 12 | 発生材処分費 混合廃棄物類 |  | 1.000 | 12 | 発生材処分費 混合廃棄物類 |  | 1.000 | 12 | 発生材処分費 混合廃棄物類 |  | 1 | 12 | 発生材運搬費 混合廃棄物 | 回 | 1 |  | 0
[19 empty] | 発生材処分費 | t | 16.9
[19 empty] | 発生材処分費 | t | 0.1
[19 empty] | 発生材処分費 | t | 1.4
8 | 白老ＩＣアイランド改修工事 | 2 | 電気設備工事 | 1 | 支障移転工事（融雪設備） | 1 | 配線撤去工 屋外管内 CV38sq-3C（再使用有） |  | 8.900 | 1 | 配線撤去工 屋外管内 CV38sq-3C（再使用有） |  | 8.900 | 1 | 配線撤去工 屋外管内 CV38sq-3C（再使用有） |  | 8.9 | 1 | 配線撤去工 屋外管内 CV38sq-3C（再使用有） | ｍ | 8.9 |  | 0
8 | 白老ＩＣアイランド改修工事 | 2 | 電気設備工事 | 1 | 支障移転工事（融雪設備） | 2 | 配線撤去工 屋外ﾋﾟｯﾄ RHVV5.5sq（再使用有） |  | 3.000 | 2 | 配線撤去工 屋外ﾋﾟｯﾄ RHVV5.5sq（再使用有） |  | 3.000 | 2 | 配線撤去工 屋外ﾋﾟｯﾄ RHVV5.5sq（再使用有） |  | 3 | 2 | 配線撤去工 屋外ﾋﾟｯﾄ RHVV5.5sq（再使用有） | ｍ | 3 |  | 0
8 | 白老ＩＣアイランド改修工事 | 2 | 電気設備工事 | 1 | 支障移転工事（融雪設備） | 3 | 移設据付工（仮設） RH分電盤（L-1） |  | 1.000 | 3 | 移設据付工（仮設） RH分電盤（L-1） |  | 1.000 | 3 | 移設据付工（仮設） RH分電盤（L-1） |  | 1 | 3 | 移設据付工（仮設） RH分電盤（L-1） | 面 | 1 |  | 0
8 | 白老ＩＣアイランド改修工事 | 2 | 電気設備工事 | 1 | 支障移転工事（融雪設備） | 4 | 仮設配管工 屋外転がし PF36(3) |  | 4.000 | 4 | 仮設配管工 屋外転がし PF36(3) |  | 4.000 | 4 | 仮設配管工 屋外転がし PF36(3) |  | 4 | 4 | 仮設配管工 屋外転がし PF36(3) | ｍ | 4 |  | 0
8 | 白老ＩＣアイランド改修工事 | 2 | 電気設備工事 | 1 | 支障移転工事（融雪設備） | 5 | 仮設配管工 屋外転がし PF42(1) |  | 1.200 | 5 | 仮設配管工 屋外転がし PF42(1) |  | 1.200 | 5 | 仮設配管工 屋外転がし PF42(1) |  | 1.2 | 5 | 仮設配管工 屋外転がし PF42(1) | ｍ | 1.2 |  | 0
8 | 白老ＩＣアイランド改修工事 | 2 | 電気設備工事 | 1 | 支障移転工事（融雪設備） | 6 | 仮設配線工 屋外管内 CV38sq-3C（再使用） |  | 8.900 | 6 | 仮設配線工 屋外管内 CV38sq-3C（再使用） |  | 8.900 | 6 | 仮設配線工 屋外管内 CV38sq-3C（再使用） |  | 8.9 | 6 | 仮設配線工 屋外管内 CV38sq-3C（再使用） | ｍ | 8.9 |  | 0
8 | 白老ＩＣアイランド改修工事 | 2 | 電気設備工事 | 1 | 支障移転工事（融雪設備） | 7 | 仮設配線工 屋外PF管内 CV38sq-3C |  | 2.200 | 7 | 仮設配線工 屋外PF管内 CV38sq-3C |  | 2.200 | 7 | 仮設配線工 屋外PF管内 CV38sq-3C |  | 2.2 | 7 | 仮設配線工 屋外PF管内 CV38sq-3C | ｍ | 2.2 |  | 0
8 | 白老ＩＣアイランド改修工事 | 2 | 電気設備工事 | 1 | 支障移転工事（融雪設備） | 8 | 仮設配線工 屋外PF管内 RHVV5.5sq×16本（再使用） |  | 5.000 | 8 | 仮設配線工 屋外PF管内 RHVV5.5sq×16本（再使用） |  | 5.000 | 8 | 仮設配線工 屋外PF管内 RHVV5.5sq×16本（再使用） |  | 5 | 8 | 仮設配線工 屋外PF管内 RHVV5.5sq×16本（再使用） | ｍ | 5 |  | 0
8 | 白老ＩＣアイランド改修工事 | 2 | 電気設備工事 | 1 | 支障移転工事（融雪設備） | 9 | 移設据付工（本設） RH分電盤（L-1）（再使用） |  | 1.000 | 9 | 移設据付工（本設） RH分電盤（L-1）（再使用） |  | 1.000 | 9 | 移設据付工（本設） RH分電盤（L-1）（再使用） |  | 1 | 9 | 移設据付工（本設） RH分電盤（L-1）（再使用） | 面 | 1 |  | 0
8 | 白老ＩＣアイランド改修工事 | 2 | 電気設備工事 | 1 | 支障移転工事（融雪設備） | 10 | 仮設配管撤去工 屋外転がし PF36(3) |  | 4.000 | 10 | 仮設配管撤去工 屋外転がし PF36(3) |  | 4.000 | 10 | 仮設配管撤去工 屋外転がし PF36(3) |  | 4 | 10 | 仮設配管撤去工 屋外転がし PF36(3) | ｍ | 4 |  | 0
8 | 白老ＩＣアイランド改修工事 | 2 | 電気設備工事 | 1 | 支障移転工事（融雪設備） | 11 | 仮設配管撤去工 屋外転がし PF42(1) |  | 1.200 | 11 | 仮設配管撤去工 屋外転がし PF42(1) |  | 1.200 | 11 | 仮設配管撤去工 屋外転がし PF42(1) |  | 1.2 | 11 | 仮設配管撤去工 屋外転がし PF42(1) | ｍ | 1.2 |  | 0
8 | 白老ＩＣアイランド改修工事 | 2 | 電気設備工事 | 1 | 支障移転工事（融雪設備） | 12 | 仮設配線撤去工 屋外PF管内 CV38sq-3C |  | 2.200 | 12 | 仮設配線撤去工 屋外PF管内 CV38sq-3C |  | 2.200 | 12 | 仮設配線撤去工 屋外PF管内 CV38sq-3C |  | 2.2 | 12 | 仮設配線撤去工 屋外PF管内 CV38sq-3C | ｍ | 2.2 |  | 0
8 | 白老ＩＣアイランド改修工事 | 2 | 電気設備工事 | 1 | 支障移転工事（融雪設備） | 13 | 仮設配線撤去工 屋外PF管内 RHVV5.5sq（再使用） |  | 5.000 | 13 | 仮設配線撤去工 屋外PF管内 RHVV5.5sq（再使用） |  | 5.000 | 13 | 仮設配線撤去工 屋外PF管内 RHVV5.5sq（再使用） |  | 5 | 13 | 仮設配線撤去工 屋外PF管内 RHVV5.5sq（再使用） | ｍ | 5 |  | 0
8 | 白老ＩＣアイランド改修工事 | 2 | 電気設備工事 | 1 | 支障移転工事（融雪設備） | 14 | 配線工 屋外ピット CV38sq-3C（再使用） |  | 2.200 | 14 | 配線工 屋外ピット CV38sq-3C（再使用） |  | 2.200 | 14 | 配線工 屋外ピット CV38sq-3C（再使用） |  | 2.2 | 14 | 配線工 屋外ピット CV38sq-3C（再使用） | ｍ | 2.2 |  | 0
8 | 白老ＩＣアイランド改修工事 | 2 | 電気設備工事 | 1 | 支障移転工事（融雪設備） | 15 | 配線工 屋外ピット RHVV5.5sq（再使用） |  | 5.000 | 15 | 配線工 屋外ピット RHVV5.5sq（再使用） |  | 5.000 | 15 | 配線工 屋外ピット RHVV5.5sq（再使用） |  | 5 | 15 | 配線工 屋外ピット RHVV5.5sq（再使用） | ｍ | 5 |  | 0
8 | 白老ＩＣアイランド改修工事 | 2 | 電気設備工事 | 2 | 支障移転工事（ETC設備） | 1 | 仮設門柱設置工 |  | 1.000 | 1 | 仮設門柱設置工 |  | 1.000 | 1 | 仮設門柱設置工 |  | 1 | 1 | 仮設門柱設置工 | 箇所 | 1 |  | 0
8 | 白老ＩＣアイランド改修工事 | 3 | 機械設備工事 | 1 | 給水設備工事 | 1 | 散水栓 T28UNH13 |  | 1.000 | 1 | 散水栓 T28UNH13 |  | 1.000 | 1 | 散水栓 T28UNH13 |  | 1 | 1 | 散水栓 T28UNH13 | 個 | 1 |  | 0
8 | 白老ＩＣアイランド改修工事 | 3 | 機械設備工事 | 1 | 給水設備工事 | 2 | 散水栓BOX 鋳鉄製 |  | 1.000 | 2 | 散水栓BOX 鋳鉄製 |  | 1.000 | 2 | 散水栓BOX 鋳鉄製 |  | 1 | 2 | 散水栓BOX 鋳鉄製 | 個 | 1 |  | 0
8 | 白老ＩＣアイランド改修工事 | 3 | 機械設備工事 | 1 | 給水設備工事 | 3 | 既設配管接続 樹脂管類 20A 保温無 |  | 1.000 | 3 | 既設配管接続 樹脂管類 20A 保温無 |  | 1.000 | 3 | 既設配管接続 樹脂管類 20A 保温無 |  | 1 | 3 | 既設配管接続 樹脂管類 20A 保温無 | 箇所 | 1 |  | 0
8 | 白老ＩＣアイランド改修工事 | 3 | 機械設備工事 | 2 | 排水設備工事 | 1 | 排水 硬質ﾎﾟﾘ塩化ﾋﾞﾆﾙ管(VP) 埋設配管 50A |  | 5.000 | 1 | 排水 硬質ﾎﾟﾘ塩化ﾋﾞﾆﾙ管(VP) 埋設配管 50A |  | 5.000 | 1 | 排水 硬質ﾎﾟﾘ塩化ﾋﾞﾆﾙ管(VP) 埋設配管 50A |  | 5 | 1 | 排水 硬質ﾎﾟﾘ塩化ﾋﾞﾆﾙ管(VP) 埋設配管 50A | ｍ | 5 |  | 0
8 | 白老ＩＣアイランド改修工事 | 3 | 機械設備工事 | 2 | 排水設備工事 | 2 | 排水 硬質ﾎﾟﾘ塩化ﾋﾞﾆﾙ管(VP) 埋設配管 100A |  | 13.000 | 2 | 排水 硬質ﾎﾟﾘ塩化ﾋﾞﾆﾙ管(VP) 埋設配管 100A |  | 13.000 | 2 | 排水 硬質ﾎﾟﾘ塩化ﾋﾞﾆﾙ管(VP) 埋設配管 100A |  | 13 | 2 | 排水 硬質ﾎﾟﾘ塩化ﾋﾞﾆﾙ管(VP) 埋設配管 100A | ｍ | 13 |  | 0
8 | 白老ＩＣアイランド改修工事 | 3 | 機械設備工事 | 2 | 排水設備工事 | 3 | 既設配管接続 樹脂管類 30A 保温無 |  | 1.000 | 3 | 既設配管接続 樹脂管類 30A 保温無 |  | 1.000 | 3 | 既設配管接続 樹脂管類 30A 保温無 |  | 1 | 3 | 既設配管接続 樹脂管類 30A 保温無 | 箇所 | 1 |  | 0
8 | 白老ＩＣアイランド改修工事 | 3 | 機械設備工事 | 2 | 排水設備工事 | 4 | 既設配管接続 樹脂管類 50A 保温無 |  | 4.000 | 4 | 既設配管接続 樹脂管類 50A 保温無 |  | 4.000 | 4 | 既設配管接続 樹脂管類 50A 保温無 |  | 4 | 4 | 既設配管接続 樹脂管類 50A 保温無 | 箇所 | 4 |  | 0
8 | 白老ＩＣアイランド改修工事 | 3 | 機械設備工事 | 2 | 排水設備工事 | 5 | 既設配管接続 樹脂管類 100A 保温無 |  | 3.000 | 5 | 既設配管接続 樹脂管類 100A 保温無 |  | 3.000 | 5 | 既設配管接続 樹脂管類 100A 保温無 |  | 3 | 5 | 既設配管接続 樹脂管類 100A 保温無 | 箇所 | 3 |  | 0
8 | 白老ＩＣアイランド改修工事 | 3 | 機械設備工事 | 2 | 排水設備工事 | 6 | 既設配管接続 樹脂管類 125A 保温無 |  | 2.000 | 6 | 既設配管接続 樹脂管類 125A 保温無 |  | 2.000 | 6 | 既設配管接続 樹脂管類 125A 保温無 |  | 2 | 6 | 既設配管接続 樹脂管類 125A 保温無 | 箇所 | 2 |  | 0
8 | 白老ＩＣアイランド改修工事 | 3 | 機械設備工事 | 2 | 排水設備工事 | 7 | 床上掃除口 COC100 |  | 4.000 | 7 | 床上掃除口 COC100 |  | 4.000 | 7 | 床上掃除口 COC100 |  | 4 | 7 | 床上掃除口 COC100 | 個 | 4 |  | 0
8 | 白老ＩＣアイランド改修工事 | 3 | 機械設備工事 | 2 | 排水設備工事 | 8 | 排水目皿 D50 |  | 1.000 | 8 | 排水目皿 D50 |  | 1.000 | 8 | 排水目皿 D50 |  | 1 | 8 | 排水目皿 D50 | 個 | 1 |  | 0
8 | 白老ＩＣアイランド改修工事 | 3 | 機械設備工事 | 2 | 排水設備工事 | 9 | ため桝 塩ﾋﾞ 90L 100-150 769H （塩ﾋﾞ蓋-150φ） |  | 1.000 | 9 | ため桝 塩ﾋﾞ 90L 100-150 769H （塩ﾋﾞ蓋-150φ） |  | 1.000 | 9 | ため桝 塩ﾋﾞ 90L 100-150 769H （塩ﾋﾞ蓋-150φ） |  | 1 | 9 | ため桝 塩ﾋﾞ 90L 100-150 769H （塩ﾋﾞ蓋-150φ） | 組 | 1 |  | 0
8 | 白老ＩＣアイランド改修工事 | 3 | 機械設備工事 | 2 | 排水設備工事 | 10 | ため桝 塩ﾋﾞ YW 150-300 832H （塩ﾋﾞ蓋-300φ） |  | 1.000 | 10 | ため桝 塩ﾋﾞ YW 150-300 832H （塩ﾋﾞ蓋-300φ） |  | 1.000 | 10 | ため桝 塩ﾋﾞ YW 150-300 832H （塩ﾋﾞ蓋-300φ） |  | 1 | 10 | ため桝 塩ﾋﾞ YW 150-300 832H （塩ﾋﾞ蓋-300φ） | 組 | 1 |  | 0
8 | 白老ＩＣアイランド改修工事 | 3 | 機械設備工事 | 2 | 排水設備工事 | 11 | 配管用 根切り(人力) |  | 0.700 | 11 | 配管用 根切り(人力) |  | 0.700 | 11 | 配管用 根切り(人力) |  | 0.7 | 11 | 配管用 根切り(人力) | ｍ3 | 0.7 |  | 0
8 | 白老ＩＣアイランド改修工事 | 3 | 機械設備工事 | 2 | 排水設備工事 | 12 | 配管用 埋戻し(人力) |  | 0.100 | 12 | 配管用 埋戻し(人力) |  | 0.100 | 12 | 配管用 埋戻し(人力) |  | 0.1 | 12 | 配管用 埋戻し(人力) | ｍ3 | 0.1 |  | 0
8 | 白老ＩＣアイランド改修工事 | 3 | 機械設備工事 | 2 | 排水設備工事 | 13 | 配管用 保護土(山砂)(人力) |  | 2.100 | 13 | 配管用 保護土(山砂)(人力) |  | 2.100 | 13 | 配管用 保護土(山砂)(人力) |  | 2.1 | 13 | 配管用 保護土(山砂)(人力) | ｍ3 | 2.1 |  | 0
8 | 白老ＩＣアイランド改修工事 | 3 | 機械設備工事 | 2 | 排水設備工事 | 14 | 配管用 残土処分(場内敷均し)(人力) |  | 0.700 | 14 | 配管用 残土処分(場内敷均し)(人力) |  | 0.700 | 14 | 配管用 残土処分(場内敷均し)(人力) |  | 0.7 | 14 | 配管用 残土処分(場内敷均し)(人力) | ｍ3 | 0.7 |  | 0
8 | 白老ＩＣアイランド改修工事 | 3 | 機械設備工事 | 2 | 排水設備工事 | 15 | 土工機械運転 ﾀﾝﾊﾟ60～80kg |  | 2.000 | 15 | 土工機械運転 ﾀﾝﾊﾟ60～80kg |  | 2.000 | 15 | 土工機械運転 ﾀﾝﾊﾟ60～80kg |  | 2 | 15 | 土工機械運転 ﾀﾝﾊﾟ60～80kg | 日 | 2 |  | 0
8 | 白老ＩＣアイランド改修工事 | 3 | 機械設備工事 | 2 | 排水設備工事 | 16 | 砕石撤去 |  | 0.200 | 16 | 砕石撤去 |  | 0.200 | 16 | 砕石撤去 |  | 0.2 | 16 | 砕石撤去 | ｍ3 | 0.2 |  | 0
8 | 白老ＩＣアイランド改修工事 | 3 | 機械設備工事 | 2 | 排水設備工事 | 17 | 砕石復旧 |  | 0.200 | 17 | 砕石復旧 |  | 0.200 | 17 | 砕石復旧 |  | 0.2 | 17 | 砕石復旧 | ｍ3 | 0.2 |  | 0
8 | 白老ＩＣアイランド改修工事 | 3 | 機械設備工事 | 3 | 空気調和設備工事 | 1 | 配管用炭素鋼鋼管(白)継手 ﾌﾟﾗｸﾞ 15A |  | 1.000 | 1 | 配管用炭素鋼鋼管(白)継手 ﾌﾟﾗｸﾞ 15A |  | 1.000 | 1 | 配管用炭素鋼鋼管(白)継手 ﾌﾟﾗｸﾞ 15A |  | 1 | 1 | 配管用炭素鋼鋼管(白)継手 ﾌﾟﾗｸﾞ 15A | 個 | 1 |  | 0
8 | 白老ＩＣアイランド改修工事 | 3 | 機械設備工事 | 4 | 換気設備工事 | 1 | 硬質ﾎﾟﾘ塩化ﾋﾞﾆﾙ管(VP)継手 ｷｬｯﾌﾟ 150A |  | 1.000 | 1 | 硬質ﾎﾟﾘ塩化ﾋﾞﾆﾙ管(VP)継手 ｷｬｯﾌﾟ 150A |  | 1.000 | 1 | 硬質ﾎﾟﾘ塩化ﾋﾞﾆﾙ管(VP)継手 ｷｬｯﾌﾟ 150A |  | 1 | 1 | 硬質ﾎﾟﾘ塩化ﾋﾞﾆﾙ管(VP)継手 ｷｬｯﾌﾟ 150A | 個 | 1 |  | 0
8 | 白老ＩＣアイランド改修工事 | 3 | 機械設備工事 | 4 | 換気設備工事 | 2 | 硬質ﾎﾟﾘ塩化ﾋﾞﾆﾙ管(VP)継手 ｷｬｯﾌﾟ 300A |  | 1.000 | 2 | 硬質ﾎﾟﾘ塩化ﾋﾞﾆﾙ管(VP)継手 ｷｬｯﾌﾟ 300A |  | 1.000 | 2 | 硬質ﾎﾟﾘ塩化ﾋﾞﾆﾙ管(VP)継手 ｷｬｯﾌﾟ 300A |  | 1 | 2 | 硬質ﾎﾟﾘ塩化ﾋﾞﾆﾙ管(VP)継手 ｷｬｯﾌﾟ 300A | 個 | 1 |  | 0
8 | 白老ＩＣアイランド改修工事 | 3 | 機械設備工事 | 5 | 給水設備撤去工事 | 1 | 散水栓BOX撤去 鋳鉄製 埋込用 |  | 1.000 | 1 | 散水栓BOX撤去 鋳鉄製 埋込用 |  | 1.000 | 1 | 散水栓BOX撤去 鋳鉄製 埋込用 |  | 1 | 1 | 散水栓BOX撤去 鋳鉄製 埋込用 | 個 | 1 |  | 0
8 | 白老ＩＣアイランド改修工事 | 3 | 機械設備工事 | 5 | 給水設備撤去工事 | 2 | 既設配管切断 鋼管類 20A 保温無 |  | 1.000 | 2 | 既設配管切断 鋼管類 20A 保温無 |  | 1.000 | 2 | 既設配管切断 鋼管類 20A 保温無 |  | 1 | 2 | 既設配管切断 鋼管類 20A 保温無 | 箇所 | 1 |  | 0
8 | 白老ＩＣアイランド改修工事 | 3 | 機械設備工事 | 6 | 排水設備撤去工事 | 1 | 配管撤去工 埋設 排水 水配管用亜鉛めっき鋼管(SGPW) 50A |  | 7.000 | 1 | 配管撤去工 埋設 排水 水配管用亜鉛めっき鋼管(SGPW) 50A |  | 7.000 | 1 | 配管撤去工 埋設 排水 水配管用亜鉛めっき鋼管(SGPW) 50A |  | 7 | 1 | 配管撤去工 埋設 排水 水配管用亜鉛めっき鋼管(SGPW) 50A | ｍ | 7 |  | 0
8 | 白老ＩＣアイランド改修工事 | 3 | 機械設備工事 | 6 | 排水設備撤去工事 | 2 | 配管撤去工 埋設 排水 水配管用亜鉛めっき鋼管(SGPW) 125A |  | 1.000 | 2 | 配管撤去工 埋設 排水 水配管用亜鉛めっき鋼管(SGPW) 125A |  | 1.000 | 2 | 配管撤去工 埋設 排水 水配管用亜鉛めっき鋼管(SGPW) 125A |  | 1 | 2 | 配管撤去工 埋設 排水 水配管用亜鉛めっき鋼管(SGPW) 125A | ｍ | 1 |  | 0
8 | 白老ＩＣアイランド改修工事 | 3 | 機械設備工事 | 6 | 排水設備撤去工事 | 3 | 既設配管切断 鋼管類 32A 保温無 |  | 1.000 | 3 | 既設配管切断 鋼管類 32A 保温無 |  | 1.000 | 3 | 既設配管切断 鋼管類 32A 保温無 |  | 1 | 3 | 既設配管切断 鋼管類 32A 保温無 | 箇所 | 1 |  | 0
8 | 白老ＩＣアイランド改修工事 | 3 | 機械設備工事 | 6 | 排水設備撤去工事 | 4 | 既設配管切断 鋼管類 50A 保温無 |  | 5.000 | 4 | 既設配管切断 鋼管類 50A 保温無 |  | 5.000 | 4 | 既設配管切断 鋼管類 50A 保温無 |  | 5 | 4 | 既設配管切断 鋼管類 50A 保温無 | 箇所 | 5 |  | 0
8 | 白老ＩＣアイランド改修工事 | 3 | 機械設備工事 | 6 | 排水設備撤去工事 | 5 | 既設配管切断 鋼管類 125A 保温無 |  | 2.000 | 5 | 既設配管切断 鋼管類 125A 保温無 |  | 2.000 | 5 | 既設配管切断 鋼管類 125A 保温無 |  | 2 | 5 | 既設配管切断 鋼管類 125A 保温無 | 箇所 | 2 |  | 0
8 | 白老ＩＣアイランド改修工事 | 3 | 機械設備工事 | 7 | 空気調和設備撤去工事 | 1 | 既設配管切断 鋼管類 15A 保温無 |  | 2.000 | 1 | 既設配管切断 鋼管類 15A 保温無 |  | 2.000 | 1 | 既設配管切断 鋼管類 15A 保温無 |  | 2 | 1 | 既設配管切断 鋼管類 15A 保温無 | 箇所 | 2 |  | 0
8 | 白老ＩＣアイランド改修工事 | 3 | 機械設備工事 | 8 | 換気設備撤去工事 | 1 | 撤去工 AK-1 ｴｱｶｰﾃﾝ 横型ｴｱｶｰﾃﾝ |  | 1.000 | 1 | 撤去工 AK-1 ｴｱｶｰﾃﾝ 横型ｴｱｶｰﾃﾝ |  | 1.000 | 1 | 撤去工 AK-1 ｴｱｶｰﾃﾝ 横型ｴｱｶｰﾃﾝ |  | 1 | 1 | 撤去工 AK-1 ｴｱｶｰﾃﾝ 横型ｴｱｶｰﾃﾝ | 台 | 1 |  | 0
8 | 白老ＩＣアイランド改修工事 | 3 | 機械設備工事 | 8 | 換気設備撤去工事 | 2 | 配管撤去工 屋外架空 給気 硬質ﾎﾟﾘ塩化ﾋﾞﾆﾙ管(VP) 150A |  | 2.000 | 2 | 配管撤去工 屋外架空 給気 硬質ﾎﾟﾘ塩化ﾋﾞﾆﾙ管(VP) 150A |  | 2.000 | 2 | 配管撤去工 屋外架空 給気 硬質ﾎﾟﾘ塩化ﾋﾞﾆﾙ管(VP) 150A |  | 2 | 2 | 配管撤去工 屋外架空 給気 硬質ﾎﾟﾘ塩化ﾋﾞﾆﾙ管(VP) 150A | ｍ | 2 |  | 0
8 | 白老ＩＣアイランド改修工事 | 3 | 機械設備工事 | 8 | 換気設備撤去工事 | 3 | 配管撤去工 屋外架空 給気 硬質ﾎﾟﾘ塩化ﾋﾞﾆﾙ管(VP) 300A |  | 19.000 | 3 | 配管撤去工 屋外架空 給気 硬質ﾎﾟﾘ塩化ﾋﾞﾆﾙ管(VP) 300A |  | 19.000 | 3 | 配管撤去工 屋外架空 給気 硬質ﾎﾟﾘ塩化ﾋﾞﾆﾙ管(VP) 300A |  | 19 | 3 | 配管撤去工 屋外架空 給気 硬質ﾎﾟﾘ塩化ﾋﾞﾆﾙ管(VP) 300A | ｍ | 19 |  | 0
8 | 白老ＩＣアイランド改修工事 | 3 | 機械設備工事 | 8 | 換気設備撤去工事 | 4 | 既設配管切断 樹脂管類 150A 保温無 |  | 2.000 | 4 | 既設配管切断 樹脂管類 150A 保温無 |  | 2.000 | 4 | 既設配管切断 樹脂管類 150A 保温無 |  | 2 | 4 | 既設配管切断 樹脂管類 150A 保温無 | 箇所 | 2 |  | 0
8 | 白老ＩＣアイランド改修工事 | 3 | 機械設備工事 | 8 | 換気設備撤去工事 | 5 | 既設配管切断 樹脂管類 300A 保温無 |  | 1.000 | 5 | 既設配管切断 樹脂管類 300A 保温無 |  | 1.000 | 5 | 既設配管切断 樹脂管類 300A 保温無 |  | 1 | 5 | 既設配管切断 樹脂管類 300A 保温無 | 箇所 | 1 |  | 0
9 | 白老ＩＣトールゲート上屋解体工事 | 1 | 建築工事 | 1 | 仮設工事 | 1 | 手摺先行枠組(夜間) |  | 591.000 | 1 | 手摺先行枠組(夜間) |  | 591.000 | 1 | 手摺先行枠組(夜間) |  | 591 | 1 | 外部足場 （妻面） 枠組3ヶ月 | ｍ2 | 76.3 |  | 0
9 | 白老ＩＣトールゲート上屋解体工事 | 1 | 建築工事 | 1 | 仮設工事 | 2 | 屋上安全手摺(夜間) |  | 96.000 | 2 | 屋上安全手摺(夜間) |  | 96.000 | 2 | 屋上安全手摺(夜間) |  | 96 | 2 | 最上部安全手摺 枠組3ヶ月 | ｍ2 | 12 |  | 0
9 | 白老ＩＣトールゲート上屋解体工事 | 1 | 建築工事 | 1 | 仮設工事 | 3 | 防音シート(夜間) |  | 1.000 | 3 | 防音シート(夜間) |  | 1.000 | 3 | 防音シート(夜間) |  | 1 | 3 | 防炎ｼｰﾄ養生 妻側のみ | ｍ2 | 76.3 |  | 0
9 | 白老ＩＣトールゲート上屋解体工事 | 1 | 建築工事 | 1 | 仮設工事 | 4 | 揚重機(夜間) |  | 1.000 | 4 | 揚重機(オールテレーンクレーン)(夜間) |  | 1.000 | 4 | 揚重機(オールテレーンクレーン)(夜間) |  | 1 | 4 | 清掃片付け | ｍ2 | 342 |  | 0
9 | 白老ＩＣトールゲート上屋解体工事 | 1 | 建築工事 | 1 | 仮設工事 | 5 | 揚重機運搬費(夜間) |  | 1.000 | 5 | 揚重機運搬費(夜間) |  | 1.000 | 5 | 揚重機運搬費(夜間) |  | 1 | 5 | 揚重機 （ｵｰﾙﾃﾚｰﾝｸﾚｰﾝ350～400t 回送費 | 式 | 1 |  | 0
[19 empty] | 揚重機 （ｵｰﾙﾃﾚｰﾝｸﾚｰﾝ350～400t） | 式 | 1
[15 empty] | 仮設支保工設置 |  | 1 |  | 仮設支保工設置組 | ｍ2 | 285 |  |  | 5/6レーン分
9 | 白老ＩＣトールゲート上屋解体工事 | 1 | 建築工事 | 1 | 仮設工事 | 6 | 支保工設置(夜間) |  | 1.000 | 6 | 仮設支保工設置(夜間) |  | 1.000 | 6 | 仮設支保工設置(夜間) |  | 1 | 6 | 仮設支保工設置(夜間) | ｍ2 | 57 |  | 0 | 1/6レーン分 L-2
[15 empty] | 交通規制工(3) |  | 11 |  | 交通規制工(3) | 回 | 11
[15 empty] | 交通規制工(3)(夜間) |  | 2 |  | 交通規制工(3)(夜間) | 回 | 2
[15 empty] | 交通規制工(4)(夜間) |  | 3 |  | 交通規制工(4)(夜間) | 回 | 3
[15 empty] | 交通規制工(5)(夜間) |  | 3 |  | 交通規制工(5)(夜間) | 回 | 3
9 | 白老ＩＣトールゲート上屋解体工事 | 1 | 建築工事 | 1 | 仮設工事 | 7 | 交通規制工(夜間) |  | 1.000 | 7 | 交通規制工(夜間) |  | 1.000 | 7 | 交通規制工(6)(夜間) |  | 3 | 7 | 交通規制工(6)(夜間) | 回 | 3 |  | 0
9 | 白老ＩＣトールゲート上屋解体工事 | 1 | 建築工事 | 1 | 仮設工事 | 8 | 養生(夜間) |  | 1.000 | 8 | 養生(夜間) |  | 1.000 | 8 | 養生(夜間) |  | 1 | 8 | 養生（ﾚｰﾝ上機器類） | ｍ2 | 228 |  | 0
9 | 白老ＩＣトールゲート上屋解体工事 | 1 | 建築工事 | 1 | 仮設工事 | 9 | 清掃片付け(夜間) |  | 1.000 | 9 | 清掃片付け(夜間) |  | 1.000 | 9 | 清掃片付け(夜間) |  | 1 | 9 |  |  |  |  | 0
9 | 白老ＩＣトールゲート上屋解体工事 | 1 | 建築工事 | 1 | 仮設工事 | 10 | ローリングタワー(夜間) |  | 1.000 | 10 | ローリングタワー(夜間) |  | 1.000 | 10 | ローリングタワー(夜間) |  | 1 | 10 | 高所作業車 | 台 | 11 |  | 0
9 | 白老ＩＣトールゲート上屋解体工事 | 1 | 建築工事 | 1 | 仮設工事 | 11 | 高所作業車(夜間) |  | 1.000 | 11 | 高所作業車(夜間) |  | 1.000 | 11 | 高所作業車(夜間) |  | 1 | 11 | 高所作業車(夜間) | 台 | 11 |  | 0
9 | 白老ＩＣトールゲート上屋解体工事 | 1 | 建築工事 | 1 | 仮設工事 | 12 | 規制機材費 |  | 1.000 | 12 | 規制機材費 |  | 1.000 | 12 | 規制機材費 |  | 1 | 12 | 規制機材費 | 式 | 1 |  | 0 |  | 0
[15 empty] | 交通監視員 |  | 11 |  | 交通監視員 | 人 | 11
9 | 白老ＩＣトールゲート上屋解体工事 | 1 | 建築工事 | 1 | 仮設工事 | 13 | 交通監視員 |  | 1.000 | 13 | 交通監視員(夜間) |  | 1.000 | 13 | 交通監視員(夜間) |  | 11 | 13 | 交通監視員(夜間) | 人 | 11 |  | 0
9 | 白老ＩＣトールゲート上屋解体工事 | 1 | 建築工事 | 2 | とりこわし工事 | 1 | PC柱撤去(夜間) |  | 3.000 | 1 | PC柱撤去(夜間) |  | 3.000 | 1 | PC柱撤去(夜間) |  | 3 | 1 | PC柱撤去 TH+450より上部 | ヶ所 | 3 |  | 0
9 | 白老ＩＣトールゲート上屋解体工事 | 1 | 建築工事 | 2 | とりこわし工事 | 2 | PC屋根撤去 一般部(夜間) |  | 12.000 | 2 | PC屋根撤去 一般部(夜間) |  | 12.000 | 2 | PC屋根撤去 一般部(夜間) |  | 12 | 2 | PC屋根撤去 一般部 | ヶ所 | 12 |  | 0 |  | 0
9 | 白老ＩＣトールゲート上屋解体工事 | 1 | 建築工事 | 2 | とりこわし工事 | 3 | PC屋根撤去 柱接合部(夜間) |  | 3.000 | 3 | PC屋根撤去 柱接合部(夜間) |  | 3.000 | 3 | PC屋根撤去 柱接合部(夜間) |  | 3 | 3 | PC屋根撤去 柱接合部 | ヶ所 | 6 |  | 0
9 | 白老ＩＣトールゲート上屋解体工事 | 1 | 建築工事 | 2 | とりこわし工事 | 4 | 屋上シート防水撤去 |  | 342.000 | 4 | 屋上シート防水撤去(夜間) |  | 342.000 | 4 | 屋上シート防水撤去(夜間) |  | 342 | 4 | 屋根：ｼｰﾄ防水撤去 | ｍ2 | 342 |  | 0
9 | 白老ＩＣトールゲート上屋解体工事 | 1 | 建築工事 | 2 | とりこわし工事 | 5 | アルミ製笠木撤去 W150(夜間) |  | 88.000 | 5 | アルミ製笠木撤去 W150(夜間) |  | 88.000 | 5 | アルミ製笠木撤去 W150(夜間) |  | 88 | 5 | 笠木撤去 ｱﾙﾐ製W=150 | ｍ | 88.4 |  | 0
9 | 白老ＩＣトールゲート上屋解体工事 | 1 | 建築工事 | 2 | とりこわし工事 | 6 | スチールタラップ撤去（夜間） |  | 1.000 | 6 | スチールタラップ撤去（夜間） |  | 1.000 | 6 | スチールタラップ撤去（夜間） |  | 1 | 6 | ｽﾁｰﾙﾀﾗｯﾌﾟ撤去 | ヶ所 | 1 |  | 0
9 | 白老ＩＣトールゲート上屋解体工事 | 1 | 建築工事 | 2 | とりこわし工事 | 7 | スパイラルダクト撤去 W150(夜間) |  | 30.000 | 7 | スパイラルダクト撤去 W150(夜間) |  | 30.000 | 7 | スパイラルダクト撤去 W150(夜間) |  | 30 | 7 | ｽﾃﾝﾚｽﾀﾞｸﾄ撤去 t=1.5 W=150 | ｍ | 30 |  | 0
9 | 白老ＩＣトールゲート上屋解体工事 | 1 | 建築工事 | 2 | とりこわし工事 | 8 | ルーフドレン撤去 鋳鉄製φ100(夜間) |  | 3.000 | 8 | ルーフドレン撤去 鋳鉄製φ100(夜間) |  | 3.000 | 8 | ルーフドレン撤去 鋳鉄製φ100(夜間) |  | 3 | 8 | ﾙｰﾌﾄﾞﾚﾝ撤去 鋳鉄製100φ | ヶ所 | 3 |  | 0
9 | 白老ＩＣトールゲート上屋解体工事 | 1 | 建築工事 | 2 | とりこわし工事 | 9 | ワイヤーソーイング工(夜間) |  | 74.000 | 9 | ワイヤーソーイング工(夜間) |  | 74.000 | 9 | ワイヤーソーイング工(夜間) |  | 74 | 9 | ﾜｲﾔｰｿｰｲﾝｸﾞ工 | ｍ2 | 73.5 |  | 0
9 | 白老ＩＣトールゲート上屋解体工事 | 1 | 建築工事 | 2 | とりこわし工事 | 10 | ｲﾝﾀｰﾁｪﾝｼﾞ料金所表示板撤去(内照式) 6650×1850×3500 架台共 |  | 2.000 | 10 | ｲﾝﾀｰﾁｪﾝｼﾞ料金所表示板撤去(内照式)6650*1850*3500架台共(夜間) |  | 2.000 | 10 | ｲﾝﾀｰﾁｪﾝｼﾞ料金所表示板撤去(内照式)6650*1850*3500架台共(夜間) |  | 2 | 10 | IC名称板（内照式）撤去 6650*1850*350D | ヶ所 | 2 |  | 0
9 | 白老ＩＣトールゲート上屋解体工事 | 1 | 建築工事 | 2 | とりこわし工事 | 11 | 発生材積込費 コンクリート類（夜間） |  | 95.000 | 11 | 発生材積込費 コンクリート類(夜間) |  | 95.000 | 11 | 発生材積込費 コンクリート類(夜間) |  | 95 | 11 | IC名称板取付用架台撤去 L=5700 | ヶ所 | 2 |  | 0
9 | 白老ＩＣトールゲート上屋解体工事 | 1 | 建築工事 | 2 | とりこわし工事 | 12 | 発生材積込費 金属類（夜間） |  | 36.000 | 12 | 発生材積込費 金属類（夜間） |  | 36.000 | 12 | 発生材積込費 金属類（夜間） |  | 36 | 12 | 発生材積込費 ｺﾝｸﾘｰﾄ類（有筋） | ｍ3 | 95.2 |  | 0 |  | 0
9 | 白老ＩＣトールゲート上屋解体工事 | 1 | 建築工事 | 2 | とりこわし工事 | 13 | 発生材積込費 混合廃棄物類（夜間） |  | 0.200 | 13 | 発生材積込費 混合廃棄物類（夜間） |  | 0.200 | 13 | 発生材積込費 混合廃棄物類（夜間） |  | 0.2 | 13 | 発生材積込費 金属類 | ｍ3 | 36.2 |  | 0
9 | 白老ＩＣトールゲート上屋解体工事 | 1 | 建築工事 | 2 | とりこわし工事 | 14 | 発生材積込費 廃プラスチック類（夜間） |  | 1.000 | 14 | 発生材積込費 廃プラスチック類（夜間） |  | 1.000 | 14 | 発生材積込費 廃プラスチック類（夜間） |  | 1 | 14 | 発生材積込費 混合廃棄物 | ｍ3 | 0.2 |  | 0
9 | 白老ＩＣトールゲート上屋解体工事 | 1 | 建築工事 | 2 | とりこわし工事 | 15 | 発生材運搬費 コンクリート類（夜間） |  | 95.000 | 15 | 発生材運搬費 コンクリート類 |  | 95.000 | 15 | 発生材運搬費 コンクリート類 |  | 95 | 15 | 発生材積込費 廃ﾌﾟﾗｽﾁｯｸ | ｍ3 | 1 |  | 0
9 | 白老ＩＣトールゲート上屋解体工事 | 1 | 建築工事 | 2 | とりこわし工事 | 16 | 発生材運搬費 金属類（夜間） |  | 36.000 | 16 | 発生材運搬費 金属類 |  | 36.000 | 16 | 発生材運搬費 金属類 |  | 36 | 16 | 発生材運搬費 10t車 ｺﾝｸﾘｰﾄ類（有筋） | 回 | 23 |  | 0
9 | 白老ＩＣトールゲート上屋解体工事 | 1 | 建築工事 | 2 | とりこわし工事 | 17 | 発生材運搬費 混合廃棄物類（夜間） |  | 0.200 | 17 | 発生材運搬費 混合廃棄物類 |  | 0.200 | 17 | 発生材運搬費 混合廃棄物類 |  | 0.2 | 17 | 発生材運搬費 2t車 金属類 | 回 | 1 |  | 0
9 | 白老ＩＣトールゲート上屋解体工事 | 1 | 建築工事 | 2 | とりこわし工事 | 18 | 発生材運搬費 廃プラスチック類（夜間） |  | 1.000 | 18 | 発生材運搬費 廃プラスチック類 |  | 1.000 | 18 | 発生材運搬費 廃プラスチック類 |  | 1 | 18 | 発生材運搬費 2t車 混合廃棄物 | 回 | 1 |  | 0
[19 empty] | 発生材運搬費 2t車 廃ﾌﾟﾗｽﾁｯｸ | 回 | 1
9 | 白老ＩＣトールゲート上屋解体工事 | 1 | 建築工事 | 2 | とりこわし工事 | 19 | 発生材処分費 コンクリート類 |  | 1.000 | 19 | 発生材処分費 コンクリート類 |  | 1.000 | 19 | 発生材処分費 コンクリート類 |  | 1 | 19 | 発生材処分費 ｺﾝｸﾘｰﾄ類（有筋） | t | 229 |  | 0
9 | 白老ＩＣトールゲート上屋解体工事 | 1 | 建築工事 | 2 | とりこわし工事 | 20 | 発生材処分費 混合廃棄物類 |  | 1.000 | 20 | 発生材処分費 混合廃棄物類 |  | 1.000 | 20 | 発生材処分費 混合廃棄物類 |  | 1 | 20 | 発生材処分費 混合廃棄物 | t | 0.2 |  | 0
9 | 白老ＩＣトールゲート上屋解体工事 | 1 | 建築工事 | 2 | とりこわし工事 | 21 | 発生材処分費 廃プラスチック類 |  | 1.000 | 21 | 発生材処分費 廃プラスチック類 |  | 1.000 | 21 | 発生材処分費 廃プラスチック類 |  | 1 | 21 | 発生材処分費 廃ﾌﾟﾗｽﾁｯｸ | t | 0.7 |  | 0
9 | 白老ＩＣトールゲート上屋解体工事 | 1 | 建築工事 | 2 | とりこわし工事 | 22 | 発生材処分費 金属類 |  | 1.000 | 22 | 発生材処分費 金属類 |  | 1.000 | 22 | 発生材処分費 金属類 |  | 1 | 22 | 発生材処分費（ｽｸﾗｯﾌﾟ） 金属類（鉄くず）H1等級 | t | 1.3 |  | 0
[19 empty] | 発生材処分費（ｽｸﾗｯﾌﾟ） 金属類（ｱﾙﾐくず） | t | 0.2
[19 empty] | 発生材処分費（ｽｸﾗｯﾌﾟ） 金属類（ｽﾃﾝﾚｽくず） | t | 0.3
9 | 白老ＩＣトールゲート上屋解体工事 | 2 | 電気設備工事 | 1 | 電灯設備工事 | 1 | 蛍光灯撤去 |  | 36.000 | 1 | 蛍光灯撤去 |  | 36.000 | 1 | 蛍光灯撤去 |  | 36 | 1 | 蛍光灯撤去 | 個 | 36 |  | 0
9 | 白老ＩＣトールゲート上屋解体工事 | 2 | 電気設備工事 | 1 | 電灯設備工事 | 2 | ﾌﾟﾙﾎﾞｯｸｽ撤去工 屋外露出 200□×100 |  | 3.000 | 2 | ﾌﾟﾙﾎﾞｯｸｽ撤去工 屋外露出 200□×100 |  | 3.000 | 2 | ﾌﾟﾙﾎﾞｯｸｽ撤去工 屋外露出 200□×100 |  | 3 | 2 | ﾌﾟﾙﾎﾞｯｸｽ撤去工 屋外露出 200□×100 | 個 | 3 |  | 0
9 | 白老ＩＣトールゲート上屋解体工事 | 2 | 電気設備工事 | 1 | 電灯設備工事 | 3 | 配線撤去工 屋外管内 IV1.6 |  | 352.000 | 3 | 配線撤去工 屋外管内 IV1.6 |  | 352.000 | 3 | 配線撤去工 屋外管内 IV1.6 |  | 352 | 3 | 配線撤去工 屋外管内 IV1.6 | ｍ | 352 |  | 0
9 | 白老ＩＣトールゲート上屋解体工事 | 2 | 電気設備工事 | 1 | 電灯設備工事 | 4 | 配線撤去工 屋外ﾗｯｸ IV1.6 |  | 45.000 | 4 | 配線撤去工 屋外ﾗｯｸ IV1.6 |  | 45.000 | 4 | 配線撤去工 屋外ﾗｯｸ IV1.6 |  | 45 | 4 | 配線撤去工 屋外ﾗｯｸ IV1.6 | ｍ | 45 |  | 0
9 | 白老ＩＣトールゲート上屋解体工事 | 2 | 電気設備工事 | 1 | 電灯設備工事 | 5 | 配線撤去工 屋外ﾋﾟｯﾄ CV3.5sq-3C |  | 15.000 | 5 | 配線撤去工 屋外ﾋﾟｯﾄ CV3.5sq-3C |  | 15.000 | 5 | 配線撤去工 屋外ﾋﾟｯﾄ CV3.5sq-3C |  | 15 | 5 | 配線撤去工 屋外ﾋﾟｯﾄ CV3.5sq-3C | ｍ | 15 |  | 0
9 | 白老ＩＣトールゲート上屋解体工事 | 2 | 電気設備工事 | 1 | 電灯設備工事 | 6 | 配線撤去工 屋外ﾋﾟｯﾄ CV3.5sq-3C |  | 7.500 | 6 | 配線撤去工 屋外ﾋﾟｯﾄ CV3.5sq-3C |  | 7.500 | 6 | 配線撤去工 屋外ﾋﾟｯﾄ CV3.5sq-3C |  | 7.5 | 6 | 配線撤去工 屋外ﾋﾟｯﾄ CV3.5sq-3C | ｍ | 7.5 |  | 0 |  | 0
9 | 白老ＩＣトールゲート上屋解体工事 | 2 | 電気設備工事 | 1 | 電灯設備工事 | 7 | 端末処理工 3.5sq-4C |  | 2.000 | 7 | 端末処理工 3.5sq-4C |  | 2.000 | 7 | 端末処理工 3.5sq-4C |  | 2 | 7 | 端末処理工 3.5sq-4C | 箇所 | 2 |  | 0
9 | 白老ＩＣトールゲート上屋解体工事 | 2 | 電気設備工事 | 1 | 電灯設備工事 | 8 | 端末処理工 3.5sq-3C |  | 1.000 | 8 | 端末処理工 3.5sq-3C |  | 1.000 | 8 | 端末処理工 3.5sq-3C |  | 1 | 8 | 端末処理工 3.5sq-3C | 箇所 | 1 |  | 0
Note on R19: ・かっこを全角→半角 ・スペース削除
Note on W19: ・かっこを全角→半角 ・スペース削除