## 見積項目内訳書
【別紙 見積項目内訳表】
見積項目内訳表は、様式3-2 見積書の金額のもととなる明細の内訳を参考として示すものである。積算計上にあたり、内訳明細書（名称・単位・数量）と特記仕様書（適用する関連仕様書を含む）及び設計図との間に相違がある場合には、特記仕様書及び設計図を優先すること。
（工事名）道央自動車道 札幌IC雪氷詰所新築工事
0
種目 番号 | 種目名称 | 工種 番号 | 工種名称 | 内訳 番号 | 工種内訳名称 | 番号 | 名称 | 単位 | 数量 | 単価 | 金額 | 備考
1 | 札幌IC雪氷詰所新築工事 | 1 | 建築工事 | 1 | 建築工事・仮設工事 | 1 | 水盛やり方 | m2 | 151 |  |  |  | 0
1 | 札幌IC雪氷詰所新築工事 | 1 | 建築工事 | 1 | 建築工事・仮設工事 | 2 | 現寸型板 | m2 | 296
1 | 札幌IC雪氷詰所新築工事 | 1 | 建築工事 | 1 | 建築工事・仮設工事 | 3 | 墨出し | m2 | 296
1 | 札幌IC雪氷詰所新築工事 | 1 | 建築工事 | 1 | 建築工事・仮設工事 | 4 | 養生 | m2 | 296
1 | 札幌IC雪氷詰所新築工事 | 1 | 建築工事 | 1 | 建築工事・仮設工事 | 5 | 清掃片付け | m2 | 296
1 | 札幌IC雪氷詰所新築工事 | 1 | 建築工事 | 1 | 建築工事・仮設工事 | 6 | 地足場 単管1段 | m2 | 151
1 | 札幌IC雪氷詰所新築工事 | 1 | 建築工事 | 1 | 建築工事・仮設工事 | 7 | 外部足場 枠組足場 | m2 | 483
1 | 札幌IC雪氷詰所新築工事 | 1 | 建築工事 | 1 | 建築工事・仮設工事 | 8 | 安全手摺 枠組用 | m | 68.4
1 | 札幌IC雪氷詰所新築工事 | 1 | 建築工事 | 1 | 建築工事・仮設工事 | 9 | 養生ｼｰﾄ 防炎Ⅰ類 | m2 | 483
1 | 札幌IC雪氷詰所新築工事 | 1 | 建築工事 | 1 | 建築工事・仮設工事 | 10 | 内部足場 脚立足場 | m2 | 285
1 | 札幌IC雪氷詰所新築工事 | 1 | 建築工事 | 1 | 建築工事・仮設工事 | 11 | 階段仕上足場 | m2 | 10.6 |  |  |  | 0
1 | 札幌IC雪氷詰所新築工事 | 1 | 建築工事 | 1 | 建築工事・仮設工事 | 12 | 水盛やり方（防油堤） | m2 | 2.2
1 | 札幌IC雪氷詰所新築工事 | 1 | 建築工事 | 1 | 建築工事・仮設工事 | 13 | 墨出し （防油堤） | m2 | 2.2
1 | 札幌IC雪氷詰所新築工事 | 1 | 建築工事 | 1 | 建築工事・仮設工事 | 14 | 水盛やり方（プロパン庫基礎） | m2 | 3.6
1 | 札幌IC雪氷詰所新築工事 | 1 | 建築工事 | 1 | 建築工事・仮設工事 | 15 | 墨出し（プロパン庫基礎） | m2 | 3.6 |  |  |  | 0
1 | 札幌IC雪氷詰所新築工事 | 1 | 建築工事 | 1 | 建築工事・仮設工事 | 16 | 仮囲い 成形鋼板 H3000 | m | 142
1 | 札幌IC雪氷詰所新築工事 | 1 | 建築工事 | 1 | 建築工事・仮設工事 | 17 | クロスゲート 180型 両開き W6000 | 箇所 | 1
1 | 札幌IC雪氷詰所新築工事 | 1 | 建築工事 | 1 | 建築工事・仮設工事 | 18 | ｸﾚｰﾝ運転 ﾗﾌﾃﾚｰﾝｸﾚｰﾝt25 | 日 | 13
1 | 札幌IC雪氷詰所新築工事 | 1 | 建築工事 | 1 | 建築工事・仮設工事 | 19 | 交通誘導警備員 B | 人 | 6
1 | 札幌IC雪氷詰所新築工事 | 1 | 建築工事 | 2 | 建築工事・土工事 | 1 | 根切り つぼ、布堀 深さ2.5m程度 | m3 | 301
1 | 札幌IC雪氷詰所新築工事 | 1 | 建築工事 | 2 | 建築工事・土工事 | 2 | 埋戻し 根切土 | m3 | 149
1 | 札幌IC雪氷詰所新築工事 | 1 | 建築工事 | 2 | 建築工事・土工事 | 3 | 残土処分（機械） | m3 | 152
1 | 札幌IC雪氷詰所新築工事 | 1 | 建築工事 | 2 | 建築工事・土工事 | 4 | 残土処分費 | t | 243
1 | 札幌IC雪氷詰所新築工事 | 1 | 建築工事 | 2 | 建築工事・土工事 | 5 | 床付け | m2 | 105
1 | 札幌IC雪氷詰所新築工事 | 1 | 建築工事 | 2 | 建築工事・土工事 | 6 | 杭間ざらい | 本 | 15
1 | 札幌IC雪氷詰所新築工事 | 1 | 建築工事 | 2 | 建築工事・土工事 | 7 | 掘削機械運搬費 | 往復 | 2
1 | 札幌IC雪氷詰所新築工事 | 1 | 建築工事 | 2 | 建築工事・土工事 | 8 | 根切り つぼ、布堀 深さ2.5m程度（防油堤） | m3 | 4.5
1 | 札幌IC雪氷詰所新築工事 | 1 | 建築工事 | 2 | 建築工事・土工事 | 9 | 埋戻し 根切土（防油堤） | m3 | 3.5
1 | 札幌IC雪氷詰所新築工事 | 1 | 建築工事 | 2 | 建築工事・土工事 | 10 | 残土処分（機械） （防油堤） | m3 | 1 |  |  |  | 0
1 | 札幌IC雪氷詰所新築工事 | 1 | 建築工事 | 2 | 建築工事・土工事 | 11 | 残土処分費（防油堤） | t | 1.6
1 | 札幌IC雪氷詰所新築工事 | 1 | 建築工事 | 2 | 建築工事・土工事 | 12 | 床付け（防油堤） | m2 | 1.4
1 | 札幌IC雪氷詰所新築工事 | 1 | 建築工事 | 2 | 建築工事・土工事 | 13 | 根切り つぼ、布堀 深さ2.5m程度（プロパン庫基礎） | m3 | 7.5
1 | 札幌IC雪氷詰所新築工事 | 1 | 建築工事 | 2 | 建築工事・土工事 | 14 | 埋戻し 根切土（プロパン庫基礎） | m3 | 5.8
1 | 札幌IC雪氷詰所新築工事 | 1 | 建築工事 | 2 | 建築工事・土工事 | 15 | 残土処分（機械）（プロパン庫基礎） | m3 | 1.7
1 | 札幌IC雪氷詰所新築工事 | 1 | 建築工事 | 2 | 建築工事・土工事 | 16 | 残土処分費（プロパン庫基礎） | t | 2.7
1 | 札幌IC雪氷詰所新築工事 | 1 | 建築工事 | 2 | 建築工事・土工事 | 17 | 床付け（プロパン庫基礎） | m2 | 1.8
1 | 札幌IC雪氷詰所新築工事 | 1 | 建築工事 | 3 | 建築工事・地業工事 | 1 | 砕石地業 基礎下 | m3 | 6.3
1 | 札幌IC雪氷詰所新築工事 | 1 | 建築工事 | 3 | 建築工事・地業工事 | 2 | 砕石地業 土間下 | m3 | 15.5
1 | 札幌IC雪氷詰所新築工事 | 1 | 建築工事 | 3 | 建築工事・地業工事 | 3 | ポリエチレンフィルム t=0.15 | m2 | 77.6
1 | 札幌IC雪氷詰所新築工事 | 1 | 建築工事 | 3 | 建築工事・地業工事 | 4 | ポリスチレンフォーム板敷込み t50 | m2 | 77.6
1 | 札幌IC雪氷詰所新築工事 | 1 | 建築工事 | 3 | 建築工事・地業工事 | 5 | 鋼管杭 267.4φ 羽根部径750×32mm、L18m | 本 | 4
1 | 札幌IC雪氷詰所新築工事 | 1 | 建築工事 | 3 | 建築工事・地業工事 | 6 | 鋼管杭 267.4φ 羽根部径650×28mm、L18m | 本 | 11
1 | 札幌IC雪氷詰所新築工事 | 1 | 建築工事 | 3 | 建築工事・地業工事 | 7 | 運搬費 | 式 | 1
1 | 札幌IC雪氷詰所新築工事 | 1 | 建築工事 | 3 | 建築工事・地業工事 | 8 | 杭施工費 | 式 | 1
1 | 札幌IC雪氷詰所新築工事 | 1 | 建築工事 | 3 | 建築工事・地業工事 | 9 | 杭頭補強筋(D25、L1130) ﾌﾚｱ溶接 | 本 | 90
1 | 札幌IC雪氷詰所新築工事 | 1 | 建築工事 | 3 | 建築工事・地業工事 | 10 | 杭頭補強筋施工費 | 式 | 1
1 | 札幌IC雪氷詰所新築工事 | 1 | 建築工事 | 3 | 建築工事・地業工事 | 11 | 砕石地業 基礎下（防油堤） | m3 | 0.2
1 | 札幌IC雪氷詰所新築工事 | 1 | 建築工事 | 3 | 建築工事・地業工事 | 12 | 砕石地業 土間下（防油堤） | m3 | 0.3
1 | 札幌IC雪氷詰所新築工事 | 1 | 建築工事 | 3 | 建築工事・地業工事 | 13 | 砕石地業 基礎下（プロパン庫基礎） | m3 | 0.3
1 | 札幌IC雪氷詰所新築工事 | 1 | 建築工事 | 3 | 建築工事・地業工事 | 14 | 砕石地業 土間下（プロパン庫基礎） | m3 | 0.5
1 | 札幌IC雪氷詰所新築工事 | 1 | 建築工事 | 4 | 建築工事・コンクリート工事 | 1 | 捨コンクリート FC18 SL15（打設費共） | m3 | 5.3
1 | 札幌IC雪氷詰所新築工事 | 1 | 建築工事 | 4 | 建築工事・コンクリート工事 | 2 | 基礎コンクリート FC24＋S SL15（打設費共） | m3 | 94.8
1 | 札幌IC雪氷詰所新築工事 | 1 | 建築工事 | 4 | 建築工事・コンクリート工事 | 3 | 底盤コンクリート FC24＋S SL15（打設費共） | m3 | 7.7
1 | 札幌IC雪氷詰所新築工事 | 1 | 建築工事 | 4 | 建築工事・コンクリート工事 | 4 | 土間コンクリート FC24＋S SL15（打設費共） | m3 | 12.5
1 | 札幌IC雪氷詰所新築工事 | 1 | 建築工事 | 4 | 建築工事・コンクリート工事 | 5 | 躯体コンクリート 1F FC24＋S SL18（打設費共） | m3 | 9.8
1 | 札幌IC雪氷詰所新築工事 | 1 | 建築工事 | 4 | 建築工事・コンクリート工事 | 6 | 躯体コンクリート 2Fﾃﾞｯｷ上 FC24＋S SL18（打設費共） | m3 | 13.9
1 | 札幌IC雪氷詰所新築工事 | 1 | 建築工事 | 4 | 建築工事・コンクリート工事 | 7 | 躯体コンクリート RFﾃﾞｯｷ上 FC24＋S SL18（打設費共） | m3 | 19.4
1 | 札幌IC雪氷詰所新築工事 | 1 | 建築工事 | 4 | 建築工事・コンクリート工事 | 8 | ポンプ圧送 50m3を超える | m3 | 44.8
1 | 札幌IC雪氷詰所新築工事 | 1 | 建築工事 | 4 | 建築工事・コンクリート工事 | 9 | ポンプ圧送基本料 50m3を超える | 回 | 1
1 | 札幌IC雪氷詰所新築工事 | 1 | 建築工事 | 4 | 建築工事・コンクリート工事 | 10 | ポンプ圧送基本料 50m3以下 | 回 | 5
1 | 札幌IC雪氷詰所新築工事 | 1 | 建築工事 | 4 | 建築工事・コンクリート工事 | 11 | 普通合板型枠 基礎部 | m2 | 299
1 | 札幌IC雪氷詰所新築工事 | 1 | 建築工事 | 4 | 建築工事・コンクリート工事 | 12 | 普通合板型枠 ラーメン構造 地上軸部 | m2 | 93.7
1 | 札幌IC雪氷詰所新築工事 | 1 | 建築工事 | 4 | 建築工事・コンクリート工事 | 13 | 打放合板型枠 ラーメン構造 基礎部 B種 | m2 | 108
1 | 札幌IC雪氷詰所新築工事 | 1 | 建築工事 | 4 | 建築工事・コンクリート工事 | 14 | 打放合板型枠 ラーメン構造 地上軸部 B種 | m2 | 79.6
1 | 札幌IC雪氷詰所新築工事 | 1 | 建築工事 | 4 | 建築工事・コンクリート工事 | 15 | 型枠運搬費 10t車 30km以内 | m2 | 580
1 | 札幌IC雪氷詰所新築工事 | 1 | 建築工事 | 4 | 建築工事・コンクリート工事 | 16 | 打継目地 20×20 | m | 52.8
1 | 札幌IC雪氷詰所新築工事 | 1 | 建築工事 | 4 | 建築工事・コンクリート工事 | 17 | 化粧目地 20×20 | m | 13.6
1 | 札幌IC雪氷詰所新築工事 | 1 | 建築工事 | 4 | 建築工事・コンクリート工事 | 18 | 打放面補修 | m2 | 188
1 | 札幌IC雪氷詰所新築工事 | 1 | 建築工事 | 4 | 建築工事・コンクリート工事 | 19 | 捨コンクリート FC18 SL15（打設費共）（防油堤） | m3 | 0.1
1 | 札幌IC雪氷詰所新築工事 | 1 | 建築工事 | 4 | 建築工事・コンクリート工事 | 20 | 基礎コンクリート FC24＋S SL15（打設費共）（防油堤） | m3 | 0.7
1 | 札幌IC雪氷詰所新築工事 | 1 | 建築工事 | 4 | 建築工事・コンクリート工事 | 21 | 土間コンクリート FC24＋S SL15（打設費共）（防油堤） | m3 | 0.2
1 | 札幌IC雪氷詰所新築工事 | 1 | 建築工事 | 4 | 建築工事・コンクリート工事 | 22 | ポンプ圧送基本料 50m3以下（防油堤） | 回 | 2
1 | 札幌IC雪氷詰所新築工事 | 1 | 建築工事 | 4 | 建築工事・コンクリート工事 | 23 | 普通合板型枠 基礎部（防油堤） | m2 | 7.2
1 | 札幌IC雪氷詰所新築工事 | 1 | 建築工事 | 4 | 建築工事・コンクリート工事 | 24 | 打放合板型枠 ラーメン構造 基礎部 B種（防油堤） | m2 | 1.6 |  |  |  | 0
1 | 札幌IC雪氷詰所新築工事 | 1 | 建築工事 | 4 | 建築工事・コンクリート工事 | 25 | 型枠運搬費 10t車 30km以内（防油堤） | m2 | 8.8
1 | 札幌IC雪氷詰所新築工事 | 1 | 建築工事 | 4 | 建築工事・コンクリート工事 | 26 | 打放面補修（防油堤） | m2 | 1.6
1 | 札幌IC雪氷詰所新築工事 | 1 | 建築工事 | 4 | 建築工事・コンクリート工事 | 27 | 捨コンクリート FC18 SL15（打設費共）（プロパン庫基礎） | m3 | 0.1
1 | 札幌IC雪氷詰所新築工事 | 1 | 建築工事 | 4 | 建築工事・コンクリート工事 | 28 | 基礎コンクリート FC24＋S SL15（打設費共）（プロパン庫基礎） | m3 | 0.9 |  |  |  | 0
1 | 札幌IC雪氷詰所新築工事 | 1 | 建築工事 | 4 | 建築工事・コンクリート工事 | 29 | 土間コンクリート FC24＋S SL15（打設費共）（プロパン庫基礎） | m3 | 0.4
1 | 札幌IC雪氷詰所新築工事 | 1 | 建築工事 | 4 | 建築工事・コンクリート工事 | 30 | 普通合板型枠 基礎部（プロパン庫基礎） | m2 | 9.3
1 | 札幌IC雪氷詰所新築工事 | 1 | 建築工事 | 4 | 建築工事・コンクリート工事 | 31 | 打放合板型枠 ラーメン構造 基礎部 B種（プロパン庫基礎） | m2 | 2
1 | 札幌IC雪氷詰所新築工事 | 1 | 建築工事 | 4 | 建築工事・コンクリート工事 | 32 | 型枠運搬費 10t車 30km以内（プロパン庫基礎） | m2 | 11.3
1 | 札幌IC雪氷詰所新築工事 | 1 | 建築工事 | 4 | 建築工事・コンクリート工事 | 33 | 打放面補修（プロパン庫基礎） | m2 | 2
1 | 札幌IC雪氷詰所新築工事 | 1 | 建築工事 | 5 | 建築工事・鉄筋工事 | 1 | 異形鉄筋 SD295 D10 | t | 2.9
1 | 札幌IC雪氷詰所新築工事 | 1 | 建築工事 | 5 | 建築工事・鉄筋工事 | 2 | 異形鉄筋 SD295 D13 | t | 8.5
1 | 札幌IC雪氷詰所新築工事 | 1 | 建築工事 | 5 | 建築工事・鉄筋工事 | 3 | 異形鉄筋 SD295 D16 | t | 1.5
1 | 札幌IC雪氷詰所新築工事 | 1 | 建築工事 | 5 | 建築工事・鉄筋工事 | 4 | 異形鉄筋 SD345 D19 | t | 1
1 | 札幌IC雪氷詰所新築工事 | 1 | 建築工事 | 5 | 建築工事・鉄筋工事 | 5 | 異形鉄筋 SD345 D22 | t | 0.2
1 | 札幌IC雪氷詰所新築工事 | 1 | 建築工事 | 5 | 建築工事・鉄筋工事 | 6 | 異形鉄筋 SD345 D25 | t | 4.1
1 | 札幌IC雪氷詰所新築工事 | 1 | 建築工事 | 5 | 建築工事・鉄筋工事 | 7 | 鉄筋加工組立 RCラーメン構造 | t | 17.4
1 | 札幌IC雪氷詰所新築工事 | 1 | 建築工事 | 5 | 建築工事・鉄筋工事 | 8 | 鉄筋運搬費 10t車 30km程度 | t | 17.4 |  |  |  | 0
1 | 札幌IC雪氷詰所新築工事 | 1 | 建築工事 | 5 | 建築工事・鉄筋工事 | 9 | ガス圧接 D19+D19 | 箇所 | 4
1 | 札幌IC雪氷詰所新築工事 | 1 | 建築工事 | 5 | 建築工事・鉄筋工事 | 10 | ガス圧接 D25+D25 | 箇所 | 108
1 | 札幌IC雪氷詰所新築工事 | 1 | 建築工事 | 5 | 建築工事・鉄筋工事 | 11 | 溶接金網 6φ-100*100 | m2 | 272
1 | 札幌IC雪氷詰所新築工事 | 1 | 建築工事 | 5 | 建築工事・鉄筋工事 | 12 | 異形鉄筋 SD295 D10（防油堤） | t | 0.05
1 | 札幌IC雪氷詰所新築工事 | 1 | 建築工事 | 5 | 建築工事・鉄筋工事 | 13 | 異形鉄筋 SD295 D13（防油堤） | t | 0.02
1 | 札幌IC雪氷詰所新築工事 | 1 | 建築工事 | 5 | 建築工事・鉄筋工事 | 14 | 鉄筋加工組立 RCラーメン構造（防油堤） | t | 0.1
1 | 札幌IC雪氷詰所新築工事 | 1 | 建築工事 | 5 | 建築工事・鉄筋工事 | 15 | 鉄筋運搬費 10t車 30km程度（防油堤） | t | 0.1
1 | 札幌IC雪氷詰所新築工事 | 1 | 建築工事 | 5 | 建築工事・鉄筋工事 | 16 | 異形鉄筋 SD295 D10（プロパン庫基礎） | t | 0.1
1 | 札幌IC雪氷詰所新築工事 | 1 | 建築工事 | 5 | 建築工事・鉄筋工事 | 17 | 異形鉄筋 SD295 D13（プロパン庫基礎） | t | 0.03
1 | 札幌IC雪氷詰所新築工事 | 1 | 建築工事 | 5 | 建築工事・鉄筋工事 | 18 | 鉄筋加工組立 RCラーメン構造（プロパン庫基礎） | t | 0.1
1 | 札幌IC雪氷詰所新築工事 | 1 | 建築工事 | 5 | 建築工事・鉄筋工事 | 19 | 鉄筋運搬費 10t車 30km程度（プロパン庫基礎） | t | 0.1
1 | 札幌IC雪氷詰所新築工事 | 1 | 建築工事 | 6 | 建築工事・鉄骨工事 | 1 | コラム □-250*250*16（BCR295） | t | 4.9
1 | 札幌IC雪氷詰所新築工事 | 1 | 建築工事 | 6 | 建築工事・鉄骨工事 | 2 | コラム □-250*250*12（BCR295） | t | 3.9
1 | 札幌IC雪氷詰所新築工事 | 1 | 建築工事 | 6 | 建築工事・鉄骨工事 | 3 | H型鋼 H-450*200*9*14（SN400B） | t | 12.8
1 | 札幌IC雪氷詰所新築工事 | 1 | 建築工事 | 6 | 建築工事・鉄骨工事 | 4 | H型鋼 H-300*150*6.5*9（SN400B） | t | 0.1
1 | 札幌IC雪氷詰所新築工事 | 1 | 建築工事 | 6 | 建築工事・鉄骨工事 | 5 | H型鋼 H-200*100*5.5*8（SN400B） | t | 0.1
1 | 札幌IC雪氷詰所新築工事 | 1 | 建築工事 | 6 | 建築工事・鉄骨工事 | 6 | H型鋼 H-300*150*6.5*9（SN400A） | t | 3.1
1 | 札幌IC雪氷詰所新築工事 | 1 | 建築工事 | 6 | 建築工事・鉄骨工事 | 7 | H型鋼 H-250*125*6*9（SN400A） | t | 0.6
1 | 札幌IC雪氷詰所新築工事 | 1 | 建築工事 | 6 | 建築工事・鉄骨工事 | 8 | H型鋼 H-150*150*7*10（SN400A） | t | 0.3
1 | 札幌IC雪氷詰所新築工事 | 1 | 建築工事 | 6 | 建築工事・鉄骨工事 | 9 | H型鋼 H-148*100*6*9（SN400A） | t | 0.7
1 | 札幌IC雪氷詰所新築工事 | 1 | 建築工事 | 6 | 建築工事・鉄骨工事 | 10 | 等辺山形鋼 L-50*50*6（SS400） | t | 0.1
1 | 札幌IC雪氷詰所新築工事 | 1 | 建築工事 | 6 | 建築工事・鉄骨工事 | 11 | 角形鋼管 □-100*100*3.2（STKR400） | t | 0.2
1 | 札幌IC雪氷詰所新築工事 | 1 | 建築工事 | 6 | 建築工事・鉄骨工事 | 12 | 平鋼 FB-6*50（SS400） | t | 0.2
1 | 札幌IC雪氷詰所新築工事 | 1 | 建築工事 | 6 | 建築工事・鉄骨工事 | 13 | 鋼板 PL-22（SN490C） | t | 0.8
1 | 札幌IC雪氷詰所新築工事 | 1 | 建築工事 | 6 | 建築工事・鉄骨工事 | 14 | 鋼板 PL-16（SN490C） | t | 0.02
1 | 札幌IC雪氷詰所新築工事 | 1 | 建築工事 | 6 | 建築工事・鉄骨工事 | 15 | 鋼板 PL-16（SN400B） | t | 1.3
1 | 札幌IC雪氷詰所新築工事 | 1 | 建築工事 | 6 | 建築工事・鉄骨工事 | 16 | 鋼板 PL-12（SN400B） | t | 1
1 | 札幌IC雪氷詰所新築工事 | 1 | 建築工事 | 6 | 建築工事・鉄骨工事 | 17 | 鋼板 PL-9（SN400B） | t | 1.2
1 | 札幌IC雪氷詰所新築工事 | 1 | 建築工事 | 6 | 建築工事・鉄骨工事 | 18 | 鋼板 PL-6（SN400B） | t | 0.01 |  |  |  | 0
1 | 札幌IC雪氷詰所新築工事 | 1 | 建築工事 | 6 | 建築工事・鉄骨工事 | 19 | 鋼板 PL-9（SN400A） | t | 0.1
1 | 札幌IC雪氷詰所新築工事 | 1 | 建築工事 | 6 | 建築工事・鉄骨工事 | 20 | 鋼板 PL-6（SN400A） | t | 0.01
1 | 札幌IC雪氷詰所新築工事 | 1 | 建築工事 | 6 | 建築工事・鉄骨工事 | 21 | 鋼板 PL-9（SS400） | t | 0.1
1 | 札幌IC雪氷詰所新築工事 | 1 | 建築工事 | 6 | 建築工事・鉄骨工事 | 22 | 鋼板 PL-6（SS400） | t | 3.4
1 | 札幌IC雪氷詰所新築工事 | 1 | 建築工事 | 6 | 建築工事・鉄骨工事 | 23 | 軽量C形鋼 C-100*50*20*2.3（SSC400） | t | 5.8
1 | 札幌IC雪氷詰所新築工事 | 1 | 建築工事 | 6 | 建築工事・鉄骨工事 | 24 | HTB M20 L=70（S10T） | 本 | 1697
1 | 札幌IC雪氷詰所新築工事 | 1 | 建築工事 | 6 | 建築工事・鉄骨工事 | 25 | HTB M20 L=60（S10T） | 本 | 724
1 | 札幌IC雪氷詰所新築工事 | 1 | 建築工事 | 6 | 建築工事・鉄骨工事 | 26 | HTB M20 L=50（S10T） | 本 | 4
1 | 札幌IC雪氷詰所新築工事 | 1 | 建築工事 | 6 | 建築工事・鉄骨工事 | 27 | HTB M20 L=45（S10T） | 本 | 275
1 | 札幌IC雪氷詰所新築工事 | 1 | 建築工事 | 6 | 建築工事・鉄骨工事 | 28 | HTB M16 L=50（S10T） | 本 | 33
1 | 札幌IC雪氷詰所新築工事 | 1 | 建築工事 | 6 | 建築工事・鉄骨工事 | 29 | HTB M16 L=45（S10T） | 本 | 58 |  |  |  | 0
1 | 札幌IC雪氷詰所新築工事 | 1 | 建築工事 | 6 | 建築工事・鉄骨工事 | 30 | HTB M16 L=40（S10T） | 本 | 85
1 | 札幌IC雪氷詰所新築工事 | 1 | 建築工事 | 6 | 建築工事・鉄骨工事 | 31 | 中ボルト M12 L=135（SS400） | 本 | 508 |  |  |  | 0
1 | 札幌IC雪氷詰所新築工事 | 1 | 建築工事 | 6 | 建築工事・鉄骨工事 | 32 | 中ボルト M12 L=35（SS400） | 本 | 453
1 | 札幌IC雪氷詰所新築工事 | 1 | 建築工事 | 6 | 建築工事・鉄骨工事 | 33 | 中ボルト M12 L=30（SS400） | 本 | 688
1 | 札幌IC雪氷詰所新築工事 | 1 | 建築工事 | 6 | 建築工事・鉄骨工事 | 34 | A.BOLT M16 L=320（SS400） | 本 | 6
1 | 札幌IC雪氷詰所新築工事 | 1 | 建築工事 | 6 | 建築工事・鉄骨工事 | 35 | A.BOLT M12 L=240（SS400） | 本 | 46
1 | 札幌IC雪氷詰所新築工事 | 1 | 建築工事 | 6 | 建築工事・鉄骨工事 | 36 | ﾌﾞﾚｰｽ BR-M16 L=2600(SNR400B) | 箇所 | 4
1 | 札幌IC雪氷詰所新築工事 | 1 | 建築工事 | 6 | 建築工事・鉄骨工事 | 37 | ﾍﾞｰｽﾊﾟｯｸ 25-16V t=32(610kg) 材工共 | 柱 | 12
1 | 札幌IC雪氷詰所新築工事 | 1 | 建築工事 | 6 | 建築工事・鉄骨工事 | 38 | 鉄骨工場加工組立費 | t | 39.5
1 | 札幌IC雪氷詰所新築工事 | 1 | 建築工事 | 6 | 建築工事・鉄骨工事 | 39 | 工場溶接費 | m | 2822
1 | 札幌IC雪氷詰所新築工事 | 1 | 建築工事 | 6 | 建築工事・鉄骨工事 | 40 | 現場建方費(建方ｸﾚｰﾝ共) | t | 39.5
1 | 札幌IC雪氷詰所新築工事 | 1 | 建築工事 | 6 | 建築工事・鉄骨工事 | 41 | ﾃﾞｯｷﾌﾟﾚｰﾄ敷手間 EZ50-1.2(Z12) 材工共 | m2 | 274
1 | 札幌IC雪氷詰所新築工事 | 1 | 建築工事 | 6 | 建築工事・鉄骨工事 | 42 | 鉄骨階段 材工共 | 式 | 1
1 | 札幌IC雪氷詰所新築工事 | 1 | 建築工事 | 6 | 建築工事・鉄骨工事 | 43 | HTB締め | t | 39.5
1 | 札幌IC雪氷詰所新築工事 | 1 | 建築工事 | 6 | 建築工事・鉄骨工事 | 44 | 鉄骨運搬費 | t | 39.5
1 | 札幌IC雪氷詰所新築工事 | 1 | 建築工事 | 6 | 建築工事・鉄骨工事 | 45 | 工場防錆塗装 JIS K5674 2回 素地ごしらえ共 | m2 | 1377
1 | 札幌IC雪氷詰所新築工事 | 1 | 建築工事 | 6 | 建築工事・鉄骨工事 | 46 | 超音波探傷試験(自社検査) | 箇所 | 558
1 | 札幌IC雪氷詰所新築工事 | 1 | 建築工事 | 6 | 建築工事・鉄骨工事 | 47 | 超音波探傷試験(第三者検査) | 箇所 | 60
1 | 札幌IC雪氷詰所新築工事 | 1 | 建築工事 | 6 | 建築工事・鉄骨工事 | 48 | 本体鉄骨 ﾍﾞｰｽﾓﾙﾀﾙ ｔ50 200*200 | 箇所 | 3
1 | 札幌IC雪氷詰所新築工事 | 1 | 建築工事 | 6 | 建築工事・鉄骨工事 | 49 | 本体鉄骨 ｱﾝｶｰﾎﾞﾙﾄ埋込 M16 | 本 | 6 |  |  |  | 0
1 | 札幌IC雪氷詰所新築工事 | 1 | 建築工事 | 6 | 建築工事・鉄骨工事 | 50 | 本体鉄骨 ｱﾝｶｰﾎﾞﾙﾄ埋込 M12 | 本 | 46
1 | 札幌IC雪氷詰所新築工事 | 1 | 建築工事 | 6 | 建築工事・鉄骨工事 | 51 | 鉄骨階段 ﾍﾞｰｽﾓﾙﾀﾙ ｔ50 350*150 | 箇所 | 2 |  |  |  | 0
1 | 札幌IC雪氷詰所新築工事 | 1 | 建築工事 | 6 | 建築工事・鉄骨工事 | 52 | 鉄骨階段 ｱﾝｶｰﾎﾞﾙﾄ埋込 M16 | 本 | 4
1 | 札幌IC雪氷詰所新築工事 | 1 | 建築工事 | 7 | 建築工事・防水工事 | 1 | 屋根 ｱｽﾌｧﾙﾄ防水 平場 積層常温絶縁工法D-1 | m2 | 134
1 | 札幌IC雪氷詰所新築工事 | 1 | 建築工事 | 7 | 建築工事・防水工事 | 2 | 屋根 ｱｽﾌｧﾙﾄ防水 立上 積層常温絶縁工法D-1 | m2 | 36
1 | 札幌IC雪氷詰所新築工事 | 1 | 建築工事 | 7 | 建築工事・防水工事 | 3 | 屋根 ｺｰﾅｰｷｬﾝﾄ 既製品 | m | 47.9
1 | 札幌IC雪氷詰所新築工事 | 1 | 建築工事 | 7 | 建築工事・防水工事 | 4 | 屋根 防水押え金物 アスファルト防水用 | m | 49.5
1 | 札幌IC雪氷詰所新築工事 | 1 | 建築工事 | 7 | 建築工事・防水工事 | 5 | 庇 シート防水 平場 t2.0 非歩行用 | m2 | 7.4 |  |  |  | 0
1 | 札幌IC雪氷詰所新築工事 | 1 | 建築工事 | 7 | 建築工事・防水工事 | 6 | 庇 シート防水 立上 t2.0 非歩行用 | m2 | 0.3
1 | 札幌IC雪氷詰所新築工事 | 1 | 建築工事 | 7 | 建築工事・防水工事 | 7 | 外部 打継目地シーリング ポリウレタン系 20×10 | m | 52.8
1 | 札幌IC雪氷詰所新築工事 | 1 | 建築工事 | 7 | 建築工事・防水工事 | 8 | 外部 化粧目地シーリング ポリウレタン系 20×10 | m | 13.6
1 | 札幌IC雪氷詰所新築工事 | 1 | 建築工事 | 7 | 建築工事・防水工事 | 9 | 外部 水切りシーリング 変成シリコーン系 15×10 | m | 49.5
1 | 札幌IC雪氷詰所新築工事 | 1 | 建築工事 | 7 | 建築工事・防水工事 | 10 | 外部 水切りシーリング 変成シリコーン系 10×10 | m | 1.2
1 | 札幌IC雪氷詰所新築工事 | 1 | 建築工事 | 7 | 建築工事・防水工事 | 11 | 外部 サイディングﾞ廻りシーリング 変成シリコーン系 10×10 | m | 143
1 | 札幌IC雪氷詰所新築工事 | 1 | 建築工事 | 7 | 建築工事・防水工事 | 12 | 外部 建具廻りシーリング 変成シリコーン系 10×10 | m | 136
1 | 札幌IC雪氷詰所新築工事 | 1 | 建築工事 | 7 | 建築工事・防水工事 | 13 | 外部 建具廻りシーリング 変成シリコーン系 15×10 | m | 19.7
1 | 札幌IC雪氷詰所新築工事 | 1 | 建築工事 | 7 | 建築工事・防水工事 | 14 | 内部 止水板 FF100×5 | m | 50
1 | 札幌IC雪氷詰所新築工事 | 1 | 建築工事 | 7 | 建築工事・防水工事 | 15 | 内部 汚垂れタイル廻りシーリング 変成シリコーン系 5×5 | m | 9.9
1 | 札幌IC雪氷詰所新築工事 | 1 | 建築工事 | 7 | 建築工事・防水工事 | 16 | 内部 水廻りシーリング 変成シリコーン系 5×5 | m | 31.7
1 | 札幌IC雪氷詰所新築工事 | 1 | 建築工事 | 7 | 建築工事・防水工事 | 17 | 内部 水切りシーリング 変成シリコーン系 5×5 | m | 7.2
1 | 札幌IC雪氷詰所新築工事 | 1 | 建築工事 | 8 | 建築工事・タイル工事 | 1 | ﾎﾟｰﾁ床 磁器質ﾀｲﾙ 300角 | m2 | 6.3
1 | 札幌IC雪氷詰所新築工事 | 1 | 建築工事 | 8 | 建築工事・タイル工事 | 2 | ﾎﾟｰﾁ立上 磁器質ﾀｲﾙ 300角 | m2 | 2
1 | 札幌IC雪氷詰所新築工事 | 1 | 建築工事 | 8 | 建築工事・タイル工事 | 3 | ﾎﾟｰﾁ階段 磁器質ﾀｲﾙ 300角 | m2 | 2.7
1 | 札幌IC雪氷詰所新築工事 | 1 | 建築工事 | 8 | 建築工事・タイル工事 | 4 | ﾎﾟｰﾁ階段 磁器質ﾀｲﾙ段鼻役物 300角 | m | 13.2
1 | 札幌IC雪氷詰所新築工事 | 1 | 建築工事 | 8 | 建築工事・タイル工事 | 5 | ﾄｲﾚA 床 汚垂れタイル 1900×600 ｔ13 | 箇所 | 1
1 | 札幌IC雪氷詰所新築工事 | 1 | 建築工事 | 8 | 建築工事・タイル工事 | 6 | ﾄｲﾚB 床 汚垂れタイル 1850×600 ｔ13 | 箇所 | 1 |  |  |  | 0
1 | 札幌IC雪氷詰所新築工事 | 1 | 建築工事 | 9 | 建築工事・金属工事 | 1 | 外部 アルミ笠木 既製品W400 | m | 45.5
1 | 札幌IC雪氷詰所新築工事 | 1 | 建築工事 | 9 | 建築工事・金属工事 | 2 | 外部 アルミ笠木コーナー 既製品W400 L500+500 | 箇所 | 4
1 | 札幌IC雪氷詰所新築工事 | 1 | 建築工事 | 9 | 建築工事・金属工事 | 3 | 外部 ルーフドレン 鋳鉄製 100φ | 箇所 | 2
1 | 札幌IC雪氷詰所新築工事 | 1 | 建築工事 | 9 | 建築工事・金属工事 | 4 | 外部 庇 天端端部包み W65*H100 ガルバリウム鋼板t0.8 | m | 7.8
1 | 札幌IC雪氷詰所新築工事 | 1 | 建築工事 | 9 | 建築工事・金属工事 | 5 | 外部 庇 捨てプレート W65 t2.0 | m | 7.8
1 | 札幌IC雪氷詰所新築工事 | 1 | 建築工事 | 9 | 建築工事・金属工事 | 6 | 外部 軒先包み W400 ガルバリウム鋼板t0.8 | m | 7.7
1 | 札幌IC雪氷詰所新築工事 | 1 | 建築工事 | 9 | 建築工事・金属工事 | 7 | 外部 庇 ルーフドレン 鋳鉄製 50φ | 箇所 | 1 |  |  |  | 0
1 | 札幌IC雪氷詰所新築工事 | 1 | 建築工事 | 9 | 建築工事・金属工事 | 8 | 靴洗い場 ステンレスグレーチング 500*600 | 箇所 | 2
1 | 札幌IC雪氷詰所新築工事 | 1 | 建築工事 | 9 | 建築工事・金属工事 | 9 | 靴洗い場 ステンレス受枠 L-30*30*3 | m | 3.4 |  |  |  | 0
1 | 札幌IC雪氷詰所新築工事 | 1 | 建築工事 | 9 | 建築工事・金属工事 | 10 | 靴洗い場 ブラシ掛けフック ステンレス製6φ | 箇所 | 2
1 | 札幌IC雪氷詰所新築工事 | 1 | 建築工事 | 9 | 建築工事・金属工事 | 11 | 外部 土台水切り W90 アルミ既製品 | m | 49.5 |  |  |  | 0
1 | 札幌IC雪氷詰所新築工事 | 1 | 建築工事 | 9 | 建築工事・金属工事 | 12 | 外部 軒天 25形 ＠300 フトコロ1.0ｍ未満 インサート共 | m2 | 7.3 |  |  |  | 0
1 | 札幌IC雪氷詰所新築工事 | 1 | 建築工事 | 9 | 建築工事・金属工事 | 13 | 外部 廻縁包み W30*H20 ガルバリウム鋼板t0.8 | m | 12
1 | 札幌IC雪氷詰所新築工事 | 1 | 建築工事 | 9 | 建築工事・金属工事 | 14 | 外部 軒天 水切り W50 アルミ製 | m | 1.2
1 | 札幌IC雪氷詰所新築工事 | 1 | 建築工事 | 9 | 建築工事・金属工事 | 15 | 外部 ステンレスタラップ W400*H7550 安全ｶﾞｰﾄﾞ付 | 箇所 | 1
1 | 札幌IC雪氷詰所新築工事 | 1 | 建築工事 | 9 | 建築工事・金属工事 | 16 | 内部 軽鉄壁下地 W65 ＠300 壁付 | m2 | 215
1 | 札幌IC雪氷詰所新築工事 | 1 | 建築工事 | 9 | 建築工事・金属工事 | 17 | 内部 軽鉄壁下地 W65 ＠450 壁付 | m2 | 5.9
1 | 札幌IC雪氷詰所新築工事 | 1 | 建築工事 | 9 | 建築工事・金属工事 | 18 | 内部 軽鉄壁下地 W65 ＠300 間仕切 | m2 | 225
1 | 札幌IC雪氷詰所新築工事 | 1 | 建築工事 | 9 | 建築工事・金属工事 | 19 | 内部 軽鉄壁下地 W65 ＠300 ライニング | m2 | 19
1 | 札幌IC雪氷詰所新築工事 | 1 | 建築工事 | 9 | 建築工事・金属工事 | 20 | 内部 軽鉄壁下地開口補強 W65 900×2000程度 | 箇所 | 28 |  |  |  | 0
1 | 札幌IC雪氷詰所新築工事 | 1 | 建築工事 | 9 | 建築工事・金属工事 | 21 | 内部 軽鉄壁下地開口補強 W65 1200×2000程度 | 箇所 | 1
1 | 札幌IC雪氷詰所新築工事 | 1 | 建築工事 | 9 | 建築工事・金属工事 | 22 | 内部 軽鉄壁下地開口補強 W65 一方枠 | m | 15.9
1 | 札幌IC雪氷詰所新築工事 | 1 | 建築工事 | 9 | 建築工事・金属工事 | 23 | 内部 ライニング 固定用ブラケット スタット材 ＠900程度 | m | 15.9
1 | 札幌IC雪氷詰所新築工事 | 1 | 建築工事 | 9 | 建築工事・金属工事 | 24 | 内部 19形 ＠225 フトコロ1.5m未満 インサート共 | m2 | 253
1 | 札幌IC雪氷詰所新築工事 | 1 | 建築工事 | 9 | 建築工事・金属工事 | 25 | 内部 軽鉄天井下地開口補強 19形 100φ | 箇所 | 31
1 | 札幌IC雪氷詰所新築工事 | 1 | 建築工事 | 9 | 建築工事・金属工事 | 26 | 内部 軽鉄天井下地開口補強 19形 125φ | 箇所 | 7
1 | 札幌IC雪氷詰所新築工事 | 1 | 建築工事 | 9 | 建築工事・金属工事 | 27 | 内部 軽鉄天井下地開口補強 19形 150φ | 箇所 | 13
1 | 札幌IC雪氷詰所新築工事 | 1 | 建築工事 | 9 | 建築工事・金属工事 | 28 | 内部 軽鉄天井下地開口補強 19形 200φ | 箇所 | 4
1 | 札幌IC雪氷詰所新築工事 | 1 | 建築工事 | 9 | 建築工事・金属工事 | 29 | 内部 軽鉄天井下地開口補強 19形 200*200 | 箇所 | 9 |  |  |  | 0
1 | 札幌IC雪氷詰所新築工事 | 1 | 建築工事 | 9 | 建築工事・金属工事 | 30 | 内部 軽鉄天井下地開口補強 19形 300*300 | 箇所 | 16
1 | 札幌IC雪氷詰所新築工事 | 1 | 建築工事 | 9 | 建築工事・金属工事 | 31 | 内部 軽鉄天井下地開口補強 19形 600*600 | 箇所 | 23
1 | 札幌IC雪氷詰所新築工事 | 1 | 建築工事 | 9 | 建築工事・金属工事 | 32 | 内部 軽鉄天井下地開口補強 19形 220*1250 | 箇所 | 6
1 | 札幌IC雪氷詰所新築工事 | 1 | 建築工事 | 9 | 建築工事・金属工事 | 33 | 内部 軽鉄下り壁下地 H100 | m | 4.9
1 | 札幌IC雪氷詰所新築工事 | 1 | 建築工事 | 9 | 建築工事・金属工事 | 34 | 内部 軽鉄下り壁下地 H500 | m | 1.8
1 | 札幌IC雪氷詰所新築工事 | 1 | 建築工事 | 9 | 建築工事・金属工事 | 35 | 内部 ピット連通管 塩ビ100φ 半割 L300 | 箇所 | 2
1 | 札幌IC雪氷詰所新築工事 | 1 | 建築工事 | 9 | 建築工事・金属工事 | 36 | 内部 ピット連通管 塩ビ100φ 半割 L600 | 箇所 | 4
1 | 札幌IC雪氷詰所新築工事 | 1 | 建築工事 | 9 | 建築工事・金属工事 | 37 | 内部 床点検口 アルミ製 600角 | 箇所 | 5 |  |  |  | 0
1 | 札幌IC雪氷詰所新築工事 | 1 | 建築工事 | 9 | 建築工事・金属工事 | 38 | 内部 タラップ 足掛 W400 ステンレスφ22 | 箇所 | 15
1 | 札幌IC雪氷詰所新築工事 | 1 | 建築工事 | 9 | 建築工事・金属工事 | 39 | 内部 床見切 ステンレス製 W40 | m | 4.4
1 | 札幌IC雪氷詰所新築工事 | 1 | 建築工事 | 9 | 建築工事・金属工事 | 40 | 内部 階段ノンスリップ ステンレス製 W35 | m | 20
1 | 札幌IC雪氷詰所新築工事 | 1 | 建築工事 | 9 | 建築工事・金属工事 | 41 | 内部 ステンレス巾木 H75 | m | 25.3 |  |  |  | 0
1 | 札幌IC雪氷詰所新築工事 | 1 | 建築工事 | 9 | 建築工事・金属工事 | 42 | 内部 ライニング天板 ステンレス製 W150 ｔ1.2 | m | 9.6
1 | 札幌IC雪氷詰所新築工事 | 1 | 建築工事 | 9 | 建築工事・金属工事 | 43 | 内部 ライニング天板 ステンレス製 W200 ｔ1.2 | m | 3.8
1 | 札幌IC雪氷詰所新築工事 | 1 | 建築工事 | 9 | 建築工事・金属工事 | 44 | 内部 ライニング天板 ステンレス製 W350 ｔ1.2 | m | 0.6
1 | 札幌IC雪氷詰所新築工事 | 1 | 建築工事 | 9 | 建築工事・金属工事 | 45 | 内部 ライニング天板 ステンレス製 W500 ｔ1.2 | m | 1.9
1 | 札幌IC雪氷詰所新築工事 | 1 | 建築工事 | 9 | 建築工事・金属工事 | 46 | 内部 ｽﾃﾝﾚｽ水切 L1800 D100 t0.8 曲げ加工 下地ｱﾝｸﾞﾙ共 | 箇所 | 2
1 | 札幌IC雪氷詰所新築工事 | 1 | 建築工事 | 9 | 建築工事・金属工事 | 47 | 内部 壁見切縁 アルミ製 | m | 9.6
1 | 札幌IC雪氷詰所新築工事 | 1 | 建築工事 | 9 | 建築工事・金属工事 | 48 | 内部 コーナービート クロス出隅 コーナー保護金物 | m | 74.9
1 | 札幌IC雪氷詰所新築工事 | 1 | 建築工事 | 9 | 建築工事・金属工事 | 49 | 内部 天井点検口 アルミ製 600角 | 箇所 | 10
1 | 札幌IC雪氷詰所新築工事 | 1 | 建築工事 | 9 | 建築工事・金属工事 | 50 | 内部 下り天井見切縁 アルミ製 | m | 6.7
1 | 札幌IC雪氷詰所新築工事 | 1 | 建築工事 | 9 | 建築工事・金属工事 | 51 | 内部 カーテンボックス W150×H80 アルミ製 | m | 18.4 |  |  |  | 0
1 | 札幌IC雪氷詰所新築工事 | 1 | 建築工事 | 9 | 建築工事・金属工事 | 52 | 内部 ブラインドボックス W120×H150 アルミ製 | m | 16.9
1 | 札幌IC雪氷詰所新築工事 | 1 | 建築工事 | 9 | 建築工事・金属工事 | 53 | S-1スチール三方枠 t1.6 1150×2375 見込110 | 箇所 | 1
1 | 札幌IC雪氷詰所新築工事 | 1 | 建築工事 | 10 | 建築工事・左官工事 | 1 | 外部 屋根 コンクリート直均し 防水下 | m2 | 134
1 | 札幌IC雪氷詰所新築工事 | 1 | 建築工事 | 10 | 建築工事・左官工事 | 2 | 外部 パラペット天端 コンクリート直均し W150 防水下 | m | 48.5 |  |  |  | 0
1 | 札幌IC雪氷詰所新築工事 | 1 | 建築工事 | 10 | 建築工事・左官工事 | 3 | 外部 ポーチ床 モルタル下地 タイル下 | m2 | 6.3 |  |  |  | 0
1 | 札幌IC雪氷詰所新築工事 | 1 | 建築工事 | 10 | 建築工事・左官工事 | 4 | 外部 ポーチ床立上 モルタル下地 タイル下 | m2 | 2
1 | 札幌IC雪氷詰所新築工事 | 1 | 建築工事 | 10 | 建築工事・左官工事 | 5 | 外部 ポーチ階段 モルタル下地 タイル下 | m2 | 4.8
1 | 札幌IC雪氷詰所新築工事 | 1 | 建築工事 | 10 | 建築工事・左官工事 | 6 | 外部 靴洗場 モルタル塗 ｔ30 | m2 | 0.4
1 | 札幌IC雪氷詰所新築工事 | 1 | 建築工事 | 10 | 建築工事・左官工事 | 7 | 外部 靴洗場 防水モルタル塗 ｔ30 | m2 | 1 |  |  |  | 0
1 | 札幌IC雪氷詰所新築工事 | 1 | 建築工事 | 10 | 建築工事・左官工事 | 8 | 外部 腰壁天端 コンクリート直均し W150 塗装下 | m | 1.5
1 | 札幌IC雪氷詰所新築工事 | 1 | 建築工事 | 10 | 建築工事・左官工事 | 9 | 外部 腰壁天端 モルタル塗り t30 W170 | m | 49.5
1 | 札幌IC雪氷詰所新築工事 | 1 | 建築工事 | 10 | 建築工事・左官工事 | 10 | 外部 建具廻り防水モルタル | m | 22.8
1 | 札幌IC雪氷詰所新築工事 | 1 | 建築工事 | 10 | 建築工事・左官工事 | 11 | 内部 ピット コンクリート直均し 直仕上 | m2 | 34.1
1 | 札幌IC雪氷詰所新築工事 | 1 | 建築工事 | 10 | 建築工事・左官工事 | 12 | 内部 床 コンクリート直均し 直仕上 シャワーユニット下 | m2 | 6.1
1 | 札幌IC雪氷詰所新築工事 | 1 | 建築工事 | 10 | 建築工事・左官工事 | 13 | 内部 床 モルタル下地 汚誰れタイル下 | m2 | 2.3
1 | 札幌IC雪氷詰所新築工事 | 1 | 建築工事 | 10 | 建築工事・左官工事 | 14 | 内部 床 モルタル下地 張物下 | m2 | 224 |  |  |  | 0
1 | 札幌IC雪氷詰所新築工事 | 1 | 建築工事 | 10 | 建築工事・左官工事 | 15 | 内部 階段踏面 モルタル下地 張物下 | m2 | 9
1 | 札幌IC雪氷詰所新築工事 | 1 | 建築工事 | 10 | 建築工事・左官工事 | 16 | 内部 床 モルタル塗 ｔ30 | m2 | 16.7
1 | 札幌IC雪氷詰所新築工事 | 1 | 建築工事 | 10 | 建築工事・左官工事 | 17 | 外部 コンクリート直均し 直仕上（防油堤） | m2 | 2.2
1 | 札幌IC雪氷詰所新築工事 | 1 | 建築工事 | 10 | 建築工事・左官工事 | 18 | 外部 コンクリート直均し 直仕上（プロパン庫基礎） | m2 | 3.6
1 | 札幌IC雪氷詰所新築工事 | 1 | 建築工事 | 10 | 建築工事・左官工事 | 19 | 外部 腰壁 防水型複層塗材E | m2 | 51
1 | 札幌IC雪氷詰所新築工事 | 1 | 建築工事 | 11 | 建築工事・アルミニウム製建具工事 | 1 | AD1 1200×2000 親子開き框ドア（機械式ボタン錠付き） | 箇所 | 1
1 | 札幌IC雪氷詰所新築工事 | 1 | 建築工事 | 11 | 建築工事・アルミニウム製建具工事 | 2 | AW1 3600×1200 ２連引違い窓 水切り：ｱﾙﾐﾊﾟﾈﾙ曲げ加工 | 箇所 | 1
1 | 札幌IC雪氷詰所新築工事 | 1 | 建築工事 | 11 | 建築工事・アルミニウム製建具工事 | 3 | AW1 3600×1200 ２連引違い窓 アルミ水切り | 箇所 | 1 |  |  |  | 0
1 | 札幌IC雪氷詰所新築工事 | 1 | 建築工事 | 11 | 建築工事・アルミニウム製建具工事 | 4 | AW2 1800×1200 引違い窓 水切り：ｱﾙﾐﾊﾟﾈﾙ曲げ加工 | 箇所 | 2
1 | 札幌IC雪氷詰所新築工事 | 1 | 建築工事 | 11 | 建築工事・アルミニウム製建具工事 | 5 | AW2 1800×1200 引違い窓 アルミ水切り | 箇所 | 2 |  |  |  | 0
1 | 札幌IC雪氷詰所新築工事 | 1 | 建築工事 | 11 | 建築工事・アルミニウム製建具工事 | 6 | AW3A 1300×1200 引違い窓 水切り：ｱﾙﾐﾊﾟﾈﾙ曲げ加工 | 箇所 | 3
1 | 札幌IC雪氷詰所新築工事 | 1 | 建築工事 | 11 | 建築工事・アルミニウム製建具工事 | 7 | AW3A 1300×1200 引違い窓 アルミ水切り | 箇所 | 7
1 | 札幌IC雪氷詰所新築工事 | 1 | 建築工事 | 11 | 建築工事・アルミニウム製建具工事 | 8 | AW3B 1400×1200 引違い窓 水切り：ｱﾙﾐﾊﾟﾈﾙ曲げ加工 | 箇所 | 1
1 | 札幌IC雪氷詰所新築工事 | 1 | 建築工事 | 11 | 建築工事・アルミニウム製建具工事 | 9 | AW4 600×1200 縦送り出し窓 水切り：ｱﾙﾐﾊﾟﾈﾙ曲げ加工 | 箇所 | 2 |  |  |  | 0
1 | 札幌IC雪氷詰所新築工事 | 1 | 建築工事 | 11 | 建築工事・アルミニウム製建具工事 | 10 | AW5 600×600 突出し窓 アルミ水切り | 箇所 | 10
1 | 札幌IC雪氷詰所新築工事 | 1 | 建築工事 | 12 | 建築工事・鋼製軽量建具工事 | 1 | LD1 700×2000 片引きハンガードア | 箇所 | 3 |  |  |  | 0
1 | 札幌IC雪氷詰所新築工事 | 1 | 建築工事 | 12 | 建築工事・鋼製軽量建具工事 | 2 | LD2A 700×2000 片引きハンガードア | 箇所 | 3 |  |  |  | 0
1 | 札幌IC雪氷詰所新築工事 | 1 | 建築工事 | 12 | 建築工事・鋼製軽量建具工事 | 3 | LD2B 700×2000 片引きハンガードア | 箇所 | 3
1 | 札幌IC雪氷詰所新築工事 | 1 | 建築工事 | 12 | 建築工事・鋼製軽量建具工事 | 4 | LD3A 700×2000 片引きハンガードア | 箇所 | 2
1 | 札幌IC雪氷詰所新築工事 | 1 | 建築工事 | 12 | 建築工事・鋼製軽量建具工事 | 5 | LD3B 700×2000 片引きハンガードア | 箇所 | 2 |  |  |  | 0
1 | 札幌IC雪氷詰所新築工事 | 1 | 建築工事 | 12 | 建築工事・鋼製軽量建具工事 | 6 | LD3C 700×2000 片引きハンガードア | 箇所 | 1
1 | 札幌IC雪氷詰所新築工事 | 1 | 建築工事 | 12 | 建築工事・鋼製軽量建具工事 | 7 | LD3D 700×2000 片引きハンガードア | 箇所 | 1 |  |  |  | 0
1 | 札幌IC雪氷詰所新築工事 | 1 | 建築工事 | 12 | 建築工事・鋼製軽量建具工事 | 8 | LD3E 700×2000 片引きハンガードア | 箇所 | 1
1 | 札幌IC雪氷詰所新築工事 | 1 | 建築工事 | 12 | 建築工事・鋼製軽量建具工事 | 9 | LD4 700×2000 片引きハンガードア | 箇所 | 5
1 | 札幌IC雪氷詰所新築工事 | 1 | 建築工事 | 12 | 建築工事・鋼製軽量建具工事 | 10 | LD5 800×2000 片開きドア | 箇所 | 2
1 | 札幌IC雪氷詰所新築工事 | 1 | 建築工事 | 12 | 建築工事・鋼製軽量建具工事 | 11 | LD2A 700×2000 片引きハンガードア（機械式ボタン錠付） | 箇所 | 1
1 | 札幌IC雪氷詰所新築工事 | 1 | 建築工事 | 12 | 建築工事・鋼製軽量建具工事 | 12 | LD2B 700×2000 片引きハンガードア（機械式ボタン錠付） | 箇所 | 1 |  |  |  | 0
1 | 札幌IC雪氷詰所新築工事 | 1 | 建築工事 | 13 | 建築工事・トイレブース工事 | 1 | TB1 W(1870+1250)×H1900 メラミン化粧板 | 箇所 | 1
1 | 札幌IC雪氷詰所新築工事 | 1 | 建築工事 | 13 | 建築工事・トイレブース工事 | 2 | TB2 W(1810+1510)×H1900 メラミン化粧板 | 箇所 | 1
1 | 札幌IC雪氷詰所新築工事 | 1 | 建築工事 | 14 | 建築工事・ガラス工事 | 1 | 複層ガラス FL5-A6-FL5 2.00m2以下 | m2 | 44.5
1 | 札幌IC雪氷詰所新築工事 | 1 | 建築工事 | 14 | 建築工事・ガラス工事 | 2 | ガラス止めシーリング SR-1 5×5 | m | 431 |  |  |  | 0
1 | 札幌IC雪氷詰所新築工事 | 1 | 建築工事 | 14 | 建築工事・ガラス工事 | 3 | 型板ガラス F4 2.18m2以下 | m2 | 1.4
1 | 札幌IC雪氷詰所新築工事 | 1 | 建築工事 | 15 | 建築工事・塗装工事 | 1 | 外部 軒天 EP塗 ボード面 | m2 | 7.3
1 | 札幌IC雪氷詰所新築工事 | 1 | 建築工事 | 15 | 建築工事・塗装工事 | 2 | 外部 素地ごしらえ ボード面B種 | m2 | 7.3
1 | 札幌IC雪氷詰所新築工事 | 1 | 建築工事 | 15 | 建築工事・塗装工事 | 3 | 内部 SOP塗 鉄部(LD枠) | m2 | 28
1 | 札幌IC雪氷詰所新築工事 | 1 | 建築工事 | 15 | 建築工事・塗装工事 | 4 | 内部 SOP塗 鉄部(三方枠) 細幅物 | m | 5.9
1 | 札幌IC雪氷詰所新築工事 | 1 | 建築工事 | 15 | 建築工事・塗装工事 | 5 | 内部 錆止塗装 鉄部(三方枠) | m2 | 2.4
1 | 札幌IC雪氷詰所新築工事 | 1 | 建築工事 | 15 | 建築工事・塗装工事 | 6 | 内部 素地ごしらえ 鉄部(三方枠) | m2 | 2.4
1 | 札幌IC雪氷詰所新築工事 | 1 | 建築工事 | 15 | 建築工事・塗装工事 | 7 | 内部 SOP塗 木部(作業服入れ) 素地ごしらえ共 | m2 | 101
1 | 札幌IC雪氷詰所新築工事 | 1 | 建築工事 | 15 | 建築工事・塗装工事 | 8 | 内部 CL塗 木部(階段手摺) 細幅物 素地ごしらえ共 | m | 25.3 |  |  |  | 0
1 | 札幌IC雪氷詰所新築工事 | 1 | 建築工事 | 15 | 建築工事・塗装工事 | 9 | 外部 基礎 コンクリート保護塗装 シリコン仕上 | m2 | 20.2
1 | 札幌IC雪氷詰所新築工事 | 1 | 建築工事 | 16 | 建築工事・内外装工事 | 1 | 外部 庇 野地板下地 センチュリーボードt12 | m2 | 7.4
1 | 札幌IC雪氷詰所新築工事 | 1 | 建築工事 | 16 | 建築工事・内外装工事 | 2 | 外壁 窯業系ｻｲﾃﾞｲﾝｸﾞ 横張りｔ16 塗装品 通気金具留工法 | m | 297
1 | 札幌IC雪氷詰所新築工事 | 1 | 建築工事 | 16 | 建築工事・内外装工事 | 3 | 外壁 高性能グラスウール ｔ100(24kg) | m2 | 297
1 | 札幌IC雪氷詰所新築工事 | 1 | 建築工事 | 16 | 建築工事・内外装工事 | 4 | 外壁 透湿防水シート ｔ0.15 | m2 | 297
1 | 札幌IC雪氷詰所新築工事 | 1 | 建築工事 | 16 | 建築工事・内外装工事 | 5 | 外壁 ｻｲﾃﾞｲﾝｸﾞ役物 コーナー L90+90 ｼｰﾘﾝｸﾞ共 | m | 26.9
1 | 札幌IC雪氷詰所新築工事 | 1 | 建築工事 | 16 | 建築工事・内外装工事 | 6 | 外壁 役物 上端 通気見切り | m | 50.8 |  |  |  | 0
1 | 札幌IC雪氷詰所新築工事 | 1 | 建築工事 | 16 | 建築工事・内外装工事 | 7 | 外部 軒天 フレキシブルボード ｔ6 塗装下 | m2 | 7.3
1 | 札幌IC雪氷詰所新築工事 | 1 | 建築工事 | 16 | 建築工事・内外装工事 | 8 | 内部 床 長尺ビニル床シート t2.0 溶接工法 水廻り | m2 | 32.7
1 | 札幌IC雪氷詰所新築工事 | 1 | 建築工事 | 16 | 建築工事・内外装工事 | 9 | 内部 床 タイルカーペット ループパイルｔ6.5 | m2 | 192
1 | 札幌IC雪氷詰所新築工事 | 1 | 建築工事 | 16 | 建築工事・内外装工事 | 10 | 内部 階段床 タイルカーペット ループパイルｔ6.5 | m2 | 9 |  |  |  | 0
1 | 札幌IC雪氷詰所新築工事 | 1 | 建築工事 | 16 | 建築工事・内外装工事 | 11 | 内部 床 アンダーレイシート t4.0 | m2 | 224
1 | 札幌IC雪氷詰所新築工事 | 1 | 建築工事 | 16 | 建築工事・内外装工事 | 12 | 内部 階段床 アンダーレイシート t4.0 | m2 | 9
1 | 札幌IC雪氷詰所新築工事 | 1 | 建築工事 | 16 | 建築工事・内外装工事 | 13 | 内部 ビニル巾木 H60 | m | 275
1 | 札幌IC雪氷詰所新築工事 | 1 | 建築工事 | 16 | 建築工事・内外装工事 | 14 | 内部 ビニル巾木 階段ｻｻﾗ | m | 12.2
1 | 札幌IC雪氷詰所新築工事 | 1 | 建築工事 | 16 | 建築工事・内外装工事 | 15 | 内部 遮音壁 強化PBt12.5二重張ｸ GW t50 LGS65（千鳥） | m2 | 109
1 | 札幌IC雪氷詰所新築工事 | 1 | 建築工事 | 16 | 建築工事・内外装工事 | 16 | 内部 耐火シーリング | m | 225
1 | 札幌IC雪氷詰所新築工事 | 1 | 建築工事 | 16 | 建築工事・内外装工事 | 17 | 内部 壁 ビニルクロス ボード面 継目処理共 | m2 | 134
1 | 札幌IC雪氷詰所新築工事 | 1 | 建築工事 | 16 | 建築工事・内外装工事 | 18 | 内部 壁 ビニルクロス ボード面 | m2 | 563
1 | 札幌IC雪氷詰所新築工事 | 1 | 建築工事 | 16 | 建築工事・内外装工事 | 19 | 内部 壁 化粧フレキシブルボード ｔ6 | m2 | 30.8
1 | 札幌IC雪氷詰所新築工事 | 1 | 建築工事 | 16 | 建築工事・内外装工事 | 20 | 内部 壁 石膏ボード ｔ12.5 クロス下 | m2 | 563
1 | 札幌IC雪氷詰所新築工事 | 1 | 建築工事 | 16 | 建築工事・内外装工事 | 21 | 内部 壁 耐水石膏ボード ｔ12.5 フレキ下 | m2 | 10.2
1 | 札幌IC雪氷詰所新築工事 | 1 | 建築工事 | 16 | 建築工事・内外装工事 | 22 | 内部 天井 化粧石膏ボード ｔ9.5 | m2 | 254 |  |  |  | 0
1 | 札幌IC雪氷詰所新築工事 | 1 | 建築工事 | 16 | 建築工事・内外装工事 | 23 | 内部 壁 グラスウール ｔ50(24kg) | m2 | 14.2
1 | 札幌IC雪氷詰所新築工事 | 1 | 建築工事 | 16 | 建築工事・内外装工事 | 24 | 内部 天井 グラスウール ｔ200(24kg) | m2 | 135
1 | 札幌IC雪氷詰所新築工事 | 1 | 建築工事 | 16 | 建築工事・内外装工事 | 25 | 内部 腰壁 発泡ウレタン吹付け ｔ30 | m2 | 53.2
1 | 札幌IC雪氷詰所新築工事 | 1 | 建築工事 | 16 | 建築工事・内外装工事 | 26 | 内部 パラペット 発泡ウレタン吹付け ｔ30 | m2 | 34.5
1 | 札幌IC雪氷詰所新築工事 | 1 | 建築工事 | 16 | 建築工事・内外装工事 | 27 | 内部 鉄骨柱 発泡ウレタン吹付け ｔ30 | m2 | 84
1 | 札幌IC雪氷詰所新築工事 | 1 | 建築工事 | 16 | 建築工事・内外装工事 | 28 | 内部 鉄骨梁 発泡ウレタン吹付け ｔ30 | m2 | 143
1 | 札幌IC雪氷詰所新築工事 | 1 | 建築工事 | 16 | 建築工事・内外装工事 | 29 | 内部 デッキ裏 発泡ウレタン吹付け ｔ30 | m2 | 259
1 | 札幌IC雪氷詰所新築工事 | 1 | 建築工事 | 16 | 建築工事・内外装工事 | 30 | 内部 建具廻り発泡ウレタン吹付け ｔ30 | m | 135
1 | 札幌IC雪氷詰所新築工事 | 1 | 建築工事 | 16 | 建築工事・内外装工事 | 31 | ピット天井 ポリスチレンフォーム板打込み t50 | m2 | 34.1 |  |  |  | 0
1 | 札幌IC雪氷詰所新築工事 | 1 | 建築工事 | 16 | 建築工事・内外装工事 | 32 | 地中梁側面 ポリスチレンフォーム板打込み t50 | m2 | 80.6
1 | 札幌IC雪氷詰所新築工事 | 1 | 建築工事 | 16 | 建築工事・内外装工事 | 33 | 内部 天井 ポリエチレンフィルム t=0.15 | m2 | 135
1 | 札幌IC雪氷詰所新築工事 | 1 | 建築工事 | 17 | 建築工事・雑工事 | 1 | シャワーユニット 0812L | 箇所 | 3
1 | 札幌IC雪氷詰所新築工事 | 1 | 建築工事 | 17 | 建築工事・雑工事 | 2 | ミニキッチン W1200*D550*H1900 | 箇所 | 1
1 | 札幌IC雪氷詰所新築工事 | 1 | 建築工事 | 17 | 建築工事・雑工事 | 3 | 流し台 既製品 W1200*D550*H800 | 箇所 | 2
1 | 札幌IC雪氷詰所新築工事 | 1 | 建築工事 | 17 | 建築工事・雑工事 | 4 | コンロ台 既製品 W600*D550*H600 | 箇所 | 2
1 | 札幌IC雪氷詰所新築工事 | 1 | 建築工事 | 17 | 建築工事・雑工事 | 5 | 吊戸棚 W1200*D350*H500 | 箇所 | 2
1 | 札幌IC雪氷詰所新築工事 | 1 | 建築工事 | 17 | 建築工事・雑工事 | 6 | 洗面所 化粧鏡 W350*H800 | 箇所 | 5
1 | 札幌IC雪氷詰所新築工事 | 1 | 建築工事 | 17 | 建築工事・雑工事 | 7 | 乾燥室 作業服入れ 木製 ステンレスパイプ 取付金物 | 箇所 | 48
1 | 札幌IC雪氷詰所新築工事 | 1 | 建築工事 | 17 | 建築工事・雑工事 | 8 | PF-1 W780*H2000 プラスチック4方枠 | 箇所 | 3
1 | 札幌IC雪氷詰所新築工事 | 1 | 建築工事 | 17 | 建築工事・雑工事 | 9 | 階段手摺 集成材 34φ ブラケット共 | m | 21.5
1 | 札幌IC雪氷詰所新築工事 | 1 | 建築工事 | 17 | 建築工事・雑工事 | 10 | 階段手摺天板 集成材 W110 t25 | m | 3.8
1 | 札幌IC雪氷詰所新築工事 | 1 | 建築工事 | 17 | 建築工事・雑工事 | 11 | 下足入れ（ステンレストレー付き） | 箇所 | 7
1 | 札幌IC雪氷詰所新築工事 | 1 | 建築工事 | 18 | 建築工事・外構工事 | 1 | 犬走り 玉砂利敷きt60 | m2 | 24.6
1 | 札幌IC雪氷詰所新築工事 | 1 | 建築工事 | 18 | 建築工事・外構工事 | 2 | 舗装止縁石 120×120×590 地業共 | m | 34.1
1 | 札幌IC雪氷詰所新築工事 | 1 | 建築工事 | 18 | 建築工事・外構工事 | 3 | アスファルト舗装 再生細粒度アスコンt50 | m2 | 219
1 | 札幌IC雪氷詰所新築工事 | 1 | 建築工事 | 18 | 建築工事・外構工事 | 4 | U字側溝取外し・再取付 W690*H670 L1000 | 箇所 | 1
1 | 札幌IC雪氷詰所新築工事 | 1 | 建築工事 | 18 | 建築工事・外構工事 | 5 | U字側溝 グレーチング取外し・再取付 W560 L1000 | 箇所 | 1
1 | 札幌IC雪氷詰所新築工事 | 1 | 建築工事 | 18 | 建築工事・外構工事 | 6 | U字側溝地業 捨てコン 500*30 切込砕石 700*100 | m | 1
1 | 札幌IC雪氷詰所新築工事 | 1 | 建築工事 | 18 | 建築工事・外構工事 | 7 | 雨水枡 内寸450*450 下部桝H650 上部桝H300 ｸﾞﾚｰﾁﾝｸﾞ共 | 箇所 | 1
1 | 札幌IC雪氷詰所新築工事 | 1 | 建築工事 | 18 | 建築工事・外構工事 | 8 | 雨水桝地業 捨てコン 650*650*30 切込砕石 750*750*100 | 箇所 | 1
1 | 札幌IC雪氷詰所新築工事 | 1 | 建築工事 | 18 | 建築工事・外構工事 | 9 | マウンタブルW200 縁石取外し・再取付 | m | 21.3
1 | 札幌IC雪氷詰所新築工事 | 1 | 建築工事 | 18 | 建築工事・外構工事 | 10 | アスファルト舗装撤去 t50 | m2 | 172
1 | 札幌IC雪氷詰所新築工事 | 1 | 建築工事 | 18 | 建築工事・外構工事 | 11 | アスファルトカッター t50 | m | 363
1 | 札幌IC雪氷詰所新築工事 | 1 | 建築工事 | 18 | 建築工事・外構工事 | 12 | 発生材積込 アスファルト 機械 | m3 | 8.6
1 | 札幌IC雪氷詰所新築工事 | 1 | 建築工事 | 18 | 建築工事・外構工事 | 13 | 発生材運搬 アスファルト | m3 | 8.6
1 | 札幌IC雪氷詰所新築工事 | 1 | 建築工事 | 18 | 建築工事・外構工事 | 14 | 発生材処分 アスファルト | t | 19.8
1 | 札幌IC雪氷詰所新築工事 | 1 | 建築工事 | 18 | 建築工事・外構工事 | 15 | 駐車場線 W150 | m | 160
1 | 札幌IC雪氷詰所新築工事 | 1 | 建築工事 | 18 | 建築工事・外構工事 | 16 | 樹木 ツリバナ 2.0m | 本 | 8
1 | 札幌IC雪氷詰所新築工事 | 1 | 建築工事 | 18 | 建築工事・外構工事 | 17 | 樹木 ニオイヒバ 2.0m | 本 | 17
1 | 札幌IC雪氷詰所新築工事 | 1 | 建築工事 | 18 | 建築工事・外構工事 | 18 | 樹木 ライラック 2.0m | 本 | 3
1 | 札幌IC雪氷詰所新築工事 | 1 | 建築工事 | 18 | 建築工事・外構工事 | 19 | 芝張り 野芝 | m2 | 214
1 | 札幌IC雪氷詰所新築工事 | 2 | 電気設備工事 | 1 | 電気設備工事・幹線設備工事 | 1 | 配管工 (E39)屋内露出 | m | 37
1 | 札幌IC雪氷詰所新築工事 | 2 | 電気設備工事 | 1 | 電気設備工事・幹線設備工事 | 2 | 配管工 (E39)屋内隠蔽 | m | 10
1 | 札幌IC雪氷詰所新築工事 | 2 | 電気設備工事 | 1 | 電気設備工事・幹線設備工事 | 3 | 配管工 (E51)屋内露出 | m | 9.2
1 | 札幌IC雪氷詰所新築工事 | 2 | 電気設備工事 | 1 | 電気設備工事・幹線設備工事 | 4 | 配管工 (E51)屋内隠蔽 | m | 2.6
1 | 札幌IC雪氷詰所新築工事 | 2 | 電気設備工事 | 1 | 電気設備工事・幹線設備工事 | 5 | 配管工 (PF16)屋内隠蔽 | m | 0.6
1 | 札幌IC雪氷詰所新築工事 | 2 | 電気設備工事 | 1 | 電気設備工事・幹線設備工事 | 6 | 配管工 (FEP30)屋外地中 | m | 271
1 | 札幌IC雪氷詰所新築工事 | 2 | 電気設備工事 | 1 | 電気設備工事・幹線設備工事 | 7 | 配管工 (FEP40)屋外地中 | m | 116
1 | 札幌IC雪氷詰所新築工事 | 2 | 電気設備工事 | 1 | 電気設備工事・幹線設備工事 | 8 | 配管工 (FEP50)屋外地中 | m | 116
1 | 札幌IC雪氷詰所新築工事 | 2 | 電気設備工事 | 1 | 電気設備工事・幹線設備工事 | 9 | 配線工 IV2.0 屋内管内 | m | 11.8
1 | 札幌IC雪氷詰所新築工事 | 2 | 電気設備工事 | 1 | 電気設備工事・幹線設備工事 | 10 | 配線工 IV2.0 屋内PF管内 | m | 0.6
1 | 札幌IC雪氷詰所新築工事 | 2 | 電気設備工事 | 1 | 電気設備工事・幹線設備工事 | 11 | 配線工 IV2.0 屋外管内(地中) | m | 4
1 | 札幌IC雪氷詰所新築工事 | 2 | 電気設備工事 | 1 | 電気設備工事・幹線設備工事 | 12 | 配線工 IV8SQ 屋内管内 | m | 11.8
1 | 札幌IC雪氷詰所新築工事 | 2 | 電気設備工事 | 1 | 電気設備工事・幹線設備工事 | 13 | 配線工 IV8SQ 屋内PF管内 | m | 0.6
1 | 札幌IC雪氷詰所新築工事 | 2 | 電気設備工事 | 1 | 電気設備工事・幹線設備工事 | 14 | 配線工 IV8SQ 屋外管内(地中) | m | 5
1 | 札幌IC雪氷詰所新築工事 | 2 | 電気設備工事 | 1 | 電気設備工事・幹線設備工事 | 15 | 配線工 CV14SQ-4C 屋内管内 | m | 11.8
1 | 札幌IC雪氷詰所新築工事 | 2 | 電気設備工事 | 1 | 電気設備工事・幹線設備工事 | 16 | 配線工 CV22SQ-3C 屋内管内 | m | 11.8
1 | 札幌IC雪氷詰所新築工事 | 2 | 電気設備工事 | 1 | 電気設備工事・幹線設備工事 | 17 | 配線工 CV38SQ-4C 屋内管内 | m | 11.8
1 | 札幌IC雪氷詰所新築工事 | 2 | 電気設備工事 | 1 | 電気設備工事・幹線設備工事 | 18 | 配線工 CV14SQ-4C 屋外FEP管内 | m | 116
1 | 札幌IC雪氷詰所新築工事 | 2 | 電気設備工事 | 1 | 電気設備工事・幹線設備工事 | 19 | 配線工 CV22SQ-3C 屋外FEP管内 | m | 116
1 | 札幌IC雪氷詰所新築工事 | 2 | 電気設備工事 | 1 | 電気設備工事・幹線設備工事 | 20 | 配線工 CV38SQ-4C 屋外FEP管内 | m | 116
1 | 札幌IC雪氷詰所新築工事 | 2 | 電気設備工事 | 1 | 電気設備工事・幹線設備工事 | 21 | 取付工 ﾌﾟﾙﾎﾞｯｸｽ 屋内露出 400×400×300(SUS･WP) | 個 | 5
1 | 札幌IC雪氷詰所新築工事 | 2 | 電気設備工事 | 1 | 電気設備工事・幹線設備工事 | 22 | ﾊﾝﾄﾞﾎｰﾙ ED-ST5 | 基 | 1 |  |  |  | 0
1 | 札幌IC雪氷詰所新築工事 | 2 | 電気設備工事 | 1 | 電気設備工事・幹線設備工事 | 23 | 接地用銅棒 14φ-1500L | 箇所 | 2
1 | 札幌IC雪氷詰所新築工事 | 2 | 電気設備工事 | 1 | 電気設備工事・幹線設備工事 | 24 | 接地極埋設標 黄銅製 | 枚 | 2
1 | 札幌IC雪氷詰所新築工事 | 2 | 電気設備工事 | 1 | 電気設備工事・幹線設備工事 | 25 | 電灯動力盤 LPT-1 | 面 | 1 |  |  |  | 0
1 | 札幌IC雪氷詰所新築工事 | 2 | 電気設備工事 | 1 | 電気設備工事・幹線設備工事 | 26 | 配管用掘削 機械 | m3 | 50.5
1 | 札幌IC雪氷詰所新築工事 | 2 | 電気設備工事 | 1 | 電気設備工事・幹線設備工事 | 27 | 切込砕石 0～40 | m3 | 12.3
1 | 札幌IC雪氷詰所新築工事 | 2 | 電気設備工事 | 1 | 電気設備工事・幹線設備工事 | 28 | 配管用埋戻 機械 | m3 | 38.2
1 | 札幌IC雪氷詰所新築工事 | 2 | 電気設備工事 | 1 | 電気設備工事・幹線設備工事 | 29 | 残土処分 場内敷き均し | m3 | 12.3
1 | 札幌IC雪氷詰所新築工事 | 2 | 電気設備工事 | 1 | 電気設備工事・幹線設備工事 | 30 | ｹｰﾌﾞﾙ埋設ｼｰﾄ W=150（ﾀﾞﾌﾞﾙ） | m | 116
1 | 札幌IC雪氷詰所新築工事 | 2 | 電気設備工事 | 2 | 電気設備工事・動力設備工事 | 1 | 配管工 (PF22)屋内隠蔽 | m | 75.4
1 | 札幌IC雪氷詰所新築工事 | 2 | 電気設備工事 | 2 | 電気設備工事・動力設備工事 | 2 | 配線工 VVF2.0-3C 屋内ころがし | m | 228 |  |  |  | 0
1 | 札幌IC雪氷詰所新築工事 | 2 | 電気設備工事 | 2 | 電気設備工事・動力設備工事 | 3 | 配線工 VVF2.0-3C 屋内PF管内 | m | 102
1 | 札幌IC雪氷詰所新築工事 | 2 | 電気設備工事 | 2 | 電気設備工事・動力設備工事 | 4 | 取付工 ｱｳﾄﾚｯﾄﾎﾞｯｸｽ 中四角 浅型 樹脂 | 個 | 27
1 | 札幌IC雪氷詰所新築工事 | 2 | 電気設備工事 | 2 | 電気設備工事・動力設備工事 | 5 | 取付工 埋込ｺﾝｾﾝﾄ 2P15A(E極)×1 ET×1 金属P | 個 | 18
1 | 札幌IC雪氷詰所新築工事 | 2 | 電気設備工事 | 3 | 電気設備工事・電灯コンセント設備工事 | 1 | 配管工 (PF16)屋内隠蔽 | m | 55.5
1 | 札幌IC雪氷詰所新築工事 | 2 | 電気設備工事 | 3 | 電気設備工事・電灯コンセント設備工事 | 2 | 配管工 (PF22)屋内隠蔽 | m | 397
1 | 札幌IC雪氷詰所新築工事 | 2 | 電気設備工事 | 3 | 電気設備工事・電灯コンセント設備工事 | 3 | 配管工 (PF28)屋内隠蔽 | m | 1.3
1 | 札幌IC雪氷詰所新築工事 | 2 | 電気設備工事 | 3 | 電気設備工事・電灯コンセント設備工事 | 4 | 配線工 VVF1.6-2C 屋内ころがし | m | 170
1 | 札幌IC雪氷詰所新築工事 | 2 | 電気設備工事 | 3 | 電気設備工事・電灯コンセント設備工事 | 5 | 配線工 VVF1.6-2C 屋内PF管内 | m | 72.4
1 | 札幌IC雪氷詰所新築工事 | 2 | 電気設備工事 | 3 | 電気設備工事・電灯コンセント設備工事 | 6 | 配線工 VVF1.6-3C 屋内ころがし | m | 405
1 | 札幌IC雪氷詰所新築工事 | 2 | 電気設備工事 | 3 | 電気設備工事・電灯コンセント設備工事 | 7 | 配線工 VVF1.6-3C 屋内PF管内 | m | 115 |  |  |  | 0
1 | 札幌IC雪氷詰所新築工事 | 2 | 電気設備工事 | 3 | 電気設備工事・電灯コンセント設備工事 | 8 | 配線工 VVF2.0-2C 屋内ころがし | m | 4.2
1 | 札幌IC雪氷詰所新築工事 | 2 | 電気設備工事 | 3 | 電気設備工事・電灯コンセント設備工事 | 9 | 配線工 VVF2.0-2C 屋内PF管内 | m | 5.2
1 | 札幌IC雪氷詰所新築工事 | 2 | 電気設備工事 | 3 | 電気設備工事・電灯コンセント設備工事 | 10 | 配線工 VVF2.0-3C 屋内ころがし | m | 297
1 | 札幌IC雪氷詰所新築工事 | 2 | 電気設備工事 | 3 | 電気設備工事・電灯コンセント設備工事 | 11 | 配線工 VVF2.0-3C 屋内PF管内 | m | 282 |  |  |  | 0
1 | 札幌IC雪氷詰所新築工事 | 2 | 電気設備工事 | 3 | 電気設備工事・電灯コンセント設備工事 | 12 | 取付工 ｱｳﾄﾚｯﾄﾎﾞｯｸｽ 中四角 浅型 樹脂 | 個 | 132
1 | 札幌IC雪氷詰所新築工事 | 2 | 電気設備工事 | 3 | 電気設備工事・電灯コンセント設備工事 | 13 | 取付工 ｱｳﾄﾚｯﾄﾎﾞｯｸｽ 中四角 深型 | 個 | 67
1 | 札幌IC雪氷詰所新築工事 | 2 | 電気設備工事 | 3 | 電気設備工事・電灯コンセント設備工事 | 14 | 取付工 埋込ｽｲｯﾁ 1P15A×1 金属P | 個 | 5
1 | 札幌IC雪氷詰所新築工事 | 2 | 電気設備工事 | 3 | 電気設備工事・電灯コンセント設備工事 | 15 | 取付工 埋込ｽｲｯﾁ 1P15A(L)×1 金属P | 個 | 1
1 | 札幌IC雪氷詰所新築工事 | 2 | 電気設備工事 | 3 | 電気設備工事・電灯コンセント設備工事 | 16 | 取付工 埋込ｽｲｯﾁ 3W15A×1 金属P | 個 | 8
1 | 札幌IC雪氷詰所新築工事 | 2 | 電気設備工事 | 3 | 電気設備工事・電灯コンセント設備工事 | 17 | 取付工 埋込ｽｲｯﾁ 4W15A×1 金属P | 個 | 1
1 | 札幌IC雪氷詰所新築工事 | 2 | 電気設備工事 | 3 | 電気設備工事・電灯コンセント設備工事 | 18 | 取付工 埋込ｽｲｯﾁ 1P15A×2 金属P | 個 | 6 |  |  |  | 0
1 | 札幌IC雪氷詰所新築工事 | 2 | 電気設備工事 | 3 | 電気設備工事・電灯コンセント設備工事 | 19 | 取付工 埋込ｽｲｯﾁ 1P15A×1+1P15A(L)×1 金属P | 個 | 8 |  |  |  | 0
1 | 札幌IC雪氷詰所新築工事 | 2 | 電気設備工事 | 3 | 電気設備工事・電灯コンセント設備工事 | 20 | 取付工 埋込ｽｲｯﾁ 3W15A×2 金属P | 個 | 2
1 | 札幌IC雪氷詰所新築工事 | 2 | 電気設備工事 | 3 | 電気設備工事・電灯コンセント設備工事 | 21 | 取付工 埋込ｽｲｯﾁ 3W15A×3 金属P | 個 | 2
1 | 札幌IC雪氷詰所新築工事 | 2 | 電気設備工事 | 3 | 電気設備工事・電灯コンセント設備工事 | 22 | 取付工 埋込ｽｲｯﾁ 1P15A×2+1P15A(L)×1 金属P | 個 | 1 |  |  |  | 0
1 | 札幌IC雪氷詰所新築工事 | 2 | 電気設備工事 | 3 | 電気設備工事・電灯コンセント設備工事 | 23 | 取付工 埋込ｽｲｯﾁ 3W15A×1+1P15A(L)×1 金属P | 個 | 2
1 | 札幌IC雪氷詰所新築工事 | 2 | 電気設備工事 | 3 | 電気設備工事・電灯コンセント設備工事 | 24 | 取付工 埋込ｽｲｯﾁ 3W15A×2+1P15A(L)×1 金属P | 個 | 2 |  |  |  | 0
1 | 札幌IC雪氷詰所新築工事 | 2 | 電気設備工事 | 3 | 電気設備工事・電灯コンセント設備工事 | 25 | 取付工 熱線ｾﾝｻ付自動ｽｲｯﾁ換気扇連動機能付 照明1.2A､換気扇1A | 個 | 3
1 | 札幌IC雪氷詰所新築工事 | 2 | 電気設備工事 | 3 | 電気設備工事・電灯コンセント設備工事 | 26 | 取付工 空調換気扇用ｽｲｯﾁ | 個 | 13
1 | 札幌IC雪氷詰所新築工事 | 2 | 電気設備工事 | 3 | 電気設備工事・電灯コンセント設備工事 | 27 | 取付工 埋込ｺﾝｾﾝﾄ 2P15A(E極)×2 金属P | 個 | 41
1 | 札幌IC雪氷詰所新築工事 | 2 | 電気設備工事 | 3 | 電気設備工事・電灯コンセント設備工事 | 28 | 取付工 埋込ｺﾝｾﾝﾄ 2P15A(E極)×1 ET×1 金属P | 個 | 16
1 | 札幌IC雪氷詰所新築工事 | 2 | 電気設備工事 | 3 | 電気設備工事・電灯コンセント設備工事 | 29 | 取付工 埋込ｺﾝｾﾝﾄ 2P15A(E極)×2 ET×1 金属P | 個 | 6
1 | 札幌IC雪氷詰所新築工事 | 2 | 電気設備工事 | 3 | 電気設備工事・電灯コンセント設備工事 | 30 | 取付工 防水ｺﾝｾﾝﾄ 2P15A×2 ET×1 | 個 | 1
1 | 札幌IC雪氷詰所新築工事 | 2 | 電気設備工事 | 3 | 電気設備工事・電灯コンセント設備工事 | 31 | 取付工 照明 A23 LRS3-4-23 LN | 台 | 6
1 | 札幌IC雪氷詰所新築工事 | 2 | 電気設備工事 | 3 | 電気設備工事・電灯コンセント設備工事 | 32 | 取付工 照明 B23 LSS1-4-23 LN | 台 | 21
1 | 札幌IC雪氷詰所新築工事 | 2 | 電気設備工事 | 3 | 電気設備工事・電灯コンセント設備工事 | 33 | 取付工 照明 B30 LSS1-4-30 LN | 台 | 17
1 | 札幌IC雪氷詰所新築工事 | 2 | 電気設備工事 | 3 | 電気設備工事・電灯コンセント設備工事 | 34 | 取付工 照明 B65 LSS1-4-65 LN | 台 | 3
1 | 札幌IC雪氷詰所新築工事 | 2 | 電気設備工事 | 3 | 電気設備工事・電灯コンセント設備工事 | 35 | 取付工 照明 C20 LEDｷｯﾁﾝﾗｲﾄ | 台 | 3
1 | 札幌IC雪氷詰所新築工事 | 2 | 電気設備工事 | 3 | 電気設備工事・電灯コンセント設備工事 | 36 | 取付工 照明 D13 LRS1-13 LN | 台 | 5
1 | 札幌IC雪氷詰所新築工事 | 2 | 電気設備工事 | 3 | 電気設備工事・電灯コンセント設備工事 | 37 | 取付工 照明 D08W LRS1RP-08 LN | 台 | 5 |  |  |  | 0
1 | 札幌IC雪氷詰所新築工事 | 2 | 電気設備工事 | 3 | 電気設備工事・電灯コンセント設備工事 | 38 | 取付工 照明 D13W LRS1RP-13 LN | 台 | 3
1 | 札幌IC雪氷詰所新築工事 | 2 | 電気設備工事 | 3 | 電気設備工事・電灯コンセント設備工事 | 39 | 取付工 照明 E10 LED枕元灯 | 台 | 13
1 | 札幌IC雪氷詰所新築工事 | 2 | 電気設備工事 | 3 | 電気設備工事・電灯コンセント設備工事 | 40 | 取付工 照明 SP-1 LED 埋込型 | 台 | 3
1 | 札幌IC雪氷詰所新築工事 | 2 | 電気設備工事 | 3 | 電気設備工事・電灯コンセント設備工事 | 41 | 取付工 照明 SP-2 LED 埋込型 | 台 | 3
1 | 札幌IC雪氷詰所新築工事 | 2 | 電気設備工事 | 3 | 電気設備工事・電灯コンセント設備工事 | 42 | 取付工 照明 SP-3 LED 埋込型 | 台 | 17 |  |  |  | 0
1 | 札幌IC雪氷詰所新築工事 | 2 | 電気設備工事 | 3 | 電気設備工事・電灯コンセント設備工事 | 43 | 取付工 照明 SP-4 LED 埋込型 | 台 | 4
1 | 札幌IC雪氷詰所新築工事 | 2 | 電気設備工事 | 3 | 電気設備工事・電灯コンセント設備工事 | 44 | 取付工 照明 SP-5 LED 投光器 | 台 | 3 |  |  |  | 0
1 | 札幌IC雪氷詰所新築工事 | 2 | 電気設備工事 | 3 | 電気設備工事・電灯コンセント設備工事 | 45 | 取付工 照明 SP-6 LED 投光器 | 台 | 2
1 | 札幌IC雪氷詰所新築工事 | 2 | 電気設備工事 | 3 | 電気設備工事・電灯コンセント設備工事 | 46 | 取付工 非常照明 Z09（K1-LRS11-1） | 個 | 17
1 | 札幌IC雪氷詰所新築工事 | 2 | 電気設備工事 | 3 | 電気設備工事・電灯コンセント設備工事 | 47 | 取付工 非常照明 Z30（K1-LRS11-3） | 個 | 1
1 | 札幌IC雪氷詰所新築工事 | 2 | 電気設備工事 | 3 | 電気設備工事・電灯コンセント設備工事 | 48 | 取付工 避難口誘導標識 中輝度蓄光式 | 個 | 12
1 | 札幌IC雪氷詰所新築工事 | 2 | 電気設備工事 | 3 | 電気設備工事・電灯コンセント設備工事 | 49 | 取付工 通路誘導標識 中輝度蓄光式 | 個 | 2
1 | 札幌IC雪氷詰所新築工事 | 2 | 電気設備工事 | 4 | 電気設備工事・電話配管配線設備工事 | 1 | 配管工 (PF22)屋内隠蔽 | m | 79.8
1 | 札幌IC雪氷詰所新築工事 | 2 | 電気設備工事 | 4 | 電気設備工事・電話配管配線設備工事 | 2 | 取付工 ｱｳﾄﾚｯﾄﾎﾞｯｸｽ 中四角 浅型 樹脂 | 個 | 10
1 | 札幌IC雪氷詰所新築工事 | 2 | 電気設備工事 | 4 | 電気設備工事・電話配管配線設備工事 | 3 | 取付工 電話用ｱｳﾄﾚｯﾄ 壁電話口ﾌﾟﾚｰﾄ | 個 | 10
1 | 札幌IC雪氷詰所新築工事 | 2 | 電気設備工事 | 4 | 電気設備工事・電話配管配線設備工事 | 4 | 取付工 端子盤 | 面 | 1 |  |  |  | 0
1 | 札幌IC雪氷詰所新築工事 | 2 | 電気設備工事 | 5 | 電気設備工事・テレビ共聴設備工事 | 1 | 配管工 (PF16)屋内隠蔽 | m | 37.1
1 | 札幌IC雪氷詰所新築工事 | 2 | 電気設備工事 | 5 | 電気設備工事・テレビ共聴設備工事 | 2 | 配線工 S-5C-FB 屋内ころがし | m | 54.5 |  |  |  | 0
1 | 札幌IC雪氷詰所新築工事 | 2 | 電気設備工事 | 5 | 電気設備工事・テレビ共聴設備工事 | 3 | 配線工 S-5C-FB 屋内PF管内 | m | 37.1
1 | 札幌IC雪氷詰所新築工事 | 2 | 電気設備工事 | 5 | 電気設備工事・テレビ共聴設備工事 | 4 | 取付工 ｱｳﾄﾚｯﾄﾎﾞｯｸｽ 中四角 浅型 樹脂 | 個 | 9
1 | 札幌IC雪氷詰所新築工事 | 2 | 電気設備工事 | 5 | 電気設備工事・テレビ共聴設備工事 | 5 | 取付工 ﾃﾚﾋﾞ受口 中間型 金属P | 個 | 5
1 | 札幌IC雪氷詰所新築工事 | 2 | 電気設備工事 | 5 | 電気設備工事・テレビ共聴設備工事 | 6 | 取付工 ﾃﾚﾋﾞ受口 端末型 金属P | 個 | 4
1 | 札幌IC雪氷詰所新築工事 | 2 | 電気設備工事 | 5 | 電気設備工事・テレビ共聴設備工事 | 7 | 取付工 防雨入線ｶﾊﾞｰ | 個 | 1
1 | 札幌IC雪氷詰所新築工事 | 2 | 電気設備工事 | 5 | 電気設備工事・テレビ共聴設備工事 | 8 | 取付工 UHFｱﾝﾃﾅ AU-1 | 本 | 1
1 | 札幌IC雪氷詰所新築工事 | 2 | 電気設備工事 | 5 | 電気設備工事・テレビ共聴設備工事 | 9 | 取付工 ｱﾝﾃﾅﾏｽﾄ 溶融亜鉛ﾒｯｷ仕上 40A 3.6m 側面取付 | 基 | 1
1 | 札幌IC雪氷詰所新築工事 | 2 | 電気設備工事 | 5 | 電気設備工事・テレビ共聴設備工事 | 10 | 取付工 UHFﾌﾞｰｽﾀ 35dB | 個 | 1
1 | 札幌IC雪氷詰所新築工事 | 2 | 電気設備工事 | 5 | 電気設備工事・テレビ共聴設備工事 | 11 | 取付工 分配器 4分配器(CS-D4W) | 個 | 1
1 | 札幌IC雪氷詰所新築工事 | 2 | 電気設備工事 | 5 | 電気設備工事・テレビ共聴設備工事 | 12 | 取付工 露出ｺﾝｾﾝﾄ 2P15A(E極)×2 | 個 | 1
1 | 札幌IC雪氷詰所新築工事 | 3 | 機械設備工事 | 1 | 機械設備工事・屋外給水設備工事 | 1 | サドル分水栓 100φ×50 | 個 | 1
1 | 札幌IC雪氷詰所新築工事 | 3 | 機械設備工事 | 1 | 機械設備工事・屋外給水設備工事 | 2 | 止水栓 JIS10K 40 | 個 | 2
1 | 札幌IC雪氷詰所新築工事 | 3 | 機械設備工事 | 1 | 機械設備工事・屋外給水設備工事 | 3 | 止水栓用筐 | 個 | 1
1 | 札幌IC雪氷詰所新築工事 | 3 | 機械設備工事 | 1 | 機械設備工事・屋外給水設備工事 | 4 | 量水器 40 （貸与品） | 個 | 1
1 | 札幌IC雪氷詰所新築工事 | 3 | 機械設備工事 | 1 | 機械設備工事・屋外給水設備工事 | 5 | 量水器桝 MC1 | 個 | 1
1 | 札幌IC雪氷詰所新築工事 | 3 | 機械設備工事 | 1 | 機械設備工事・屋外給水設備工事 | 6 | 水栓栓 13φ×1000H | 本 | 1
1 | 札幌IC雪氷詰所新築工事 | 3 | 機械設備工事 | 1 | 機械設備工事・屋外給水設備工事 | 7 | 万能ホーム水栓 13A | 個 | 2
1 | 札幌IC雪氷詰所新築工事 | 3 | 機械設備工事 | 1 | 機械設備工事・屋外給水設備工事 | 8 | 埋設標識テープ シングル 150巾 | m | 114
1 | 札幌IC雪氷詰所新築工事 | 3 | 機械設備工事 | 1 | 機械設備工事・屋外給水設備工事 | 9 | 根切り バックホー0.28m3 | m3 | 40
1 | 札幌IC雪氷詰所新築工事 | 3 | 機械設備工事 | 1 | 機械設備工事・屋外給水設備工事 | 10 | 埋戻し バックホー0.28m3 | m3 | 20
1 | 札幌IC雪氷詰所新築工事 | 3 | 機械設備工事 | 1 | 機械設備工事・屋外給水設備工事 | 11 | 車道部ｱｽﾌｧﾙﾄ舗装 A-8-25 | m2 | 27
1 | 札幌IC雪氷詰所新築工事 | 3 | 機械設備工事 | 1 | 機械設備工事・屋外給水設備工事 | 12 | 歩道部ｱｽﾌｧﾙﾄ舗装 A-3-10 | m2 | 3.2
1 | 札幌IC雪氷詰所新築工事 | 3 | 機械設備工事 | 1 | 機械設備工事・屋外給水設備工事 | 13 | 山砂 | m3 | 9.4
1 | 札幌IC雪氷詰所新築工事 | 3 | 機械設備工事 | 1 | 機械設備工事・屋外給水設備工事 | 14 | 重機運搬費 | 往復 | 1
1 | 札幌IC雪氷詰所新築工事 | 3 | 機械設備工事 | 1 | 機械設備工事・屋外給水設備工事 | 15 | 水道用ポリエチレン二層管 20A | m | 2.3
1 | 札幌IC雪氷詰所新築工事 | 3 | 機械設備工事 | 1 | 機械設備工事・屋外給水設備工事 | 16 | 水道用ポリエチレン二層管 40A | m | 111.4
1 | 札幌IC雪氷詰所新築工事 | 3 | 機械設備工事 | 1 | 機械設備工事・屋外給水設備工事 | 17 | 残土処分 | m3 | 17.8
1 | 札幌IC雪氷詰所新築工事 | 3 | 機械設備工事 | 1 | 機械設備工事・屋外給水設備工事 | 18 | ｱｽﾌｧﾙﾄ処分費 | m3 | 2
1 | 札幌IC雪氷詰所新築工事 | 3 | 機械設備工事 | 1 | 機械設備工事・屋外給水設備工事 | 19 | 交通誘導警備員 A | 人 | 6
1 | 札幌IC雪氷詰所新築工事 | 3 | 機械設備工事 | 2 | 機械設備工事・屋外排水設備工事 | 1 | 塩ビ桝 鋳鉄蓋 200φ×150 90L H＝801～1200 | 組 | 2 |  |  |  | 0
1 | 札幌IC雪氷詰所新築工事 | 3 | 機械設備工事 | 2 | 機械設備工事・屋外排水設備工事 | 2 | 塩ビ桝 鋳鉄蓋 200φ×150 90Y H＝801～1200 | 組 | 2
1 | 札幌IC雪氷詰所新築工事 | 3 | 機械設備工事 | 2 | 機械設備工事・屋外排水設備工事 | 3 | 塩ビ桝 鋳鉄蓋 200φ×150 DR H＝801～1200 | 組 | 1
1 | 札幌IC雪氷詰所新築工事 | 3 | 機械設備工事 | 2 | 機械設備工事・屋外排水設備工事 | 4 | 塩ビ桝 防護蓋 200φ×150 DR H＝801～1200 | 組 | 3
1 | 札幌IC雪氷詰所新築工事 | 3 | 機械設備工事 | 2 | 機械設備工事・屋外排水設備工事 | 5 | 塩ビ桝 防護蓋 200φ×150 DR H＝1201～ | 組 | 2 |  |  |  | 0
1 | 札幌IC雪氷詰所新築工事 | 3 | 機械設備工事 | 2 | 機械設備工事・屋外排水設備工事 | 6 | 塩ビ桝 鋳鉄蓋 200φ×150 泥溜 H＝500以下 | 組 | 1
1 | 札幌IC雪氷詰所新築工事 | 3 | 機械設備工事 | 2 | 機械設備工事・屋外排水設備工事 | 7 | 塩ビ桝 鋳鉄蓋 200φ×150 泥溜 H＝501～800 | 組 | 5
1 | 札幌IC雪氷詰所新築工事 | 3 | 機械設備工事 | 2 | 機械設備工事・屋外排水設備工事 | 8 | 塩ビ桝 鋳鉄蓋 150φ×100 ﾄﾗｯﾌﾟ H=500～800 | 組 | 1
1 | 札幌IC雪氷詰所新築工事 | 3 | 機械設備工事 | 2 | 機械設備工事・屋外排水設備工事 | 9 | 排水金物 D-50 | 個 | 1
1 | 札幌IC雪氷詰所新築工事 | 3 | 機械設備工事 | 2 | 機械設備工事・屋外排水設備工事 | 10 | 排水用硬質ポリ塩化ビニル管 屋外土中 100A | m | 0.3
1 | 札幌IC雪氷詰所新築工事 | 3 | 機械設備工事 | 2 | 機械設備工事・屋外排水設備工事 | 11 | 排水用硬質ポリ塩化ビニル管 屋外土中 150A | m | 116.1
1 | 札幌IC雪氷詰所新築工事 | 3 | 機械設備工事 | 2 | 機械設備工事・屋外排水設備工事 | 12 | 排水用硬質ポリ塩化ビニル管 屋外土中 50A | m | 1.8
1 | 札幌IC雪氷詰所新築工事 | 3 | 機械設備工事 | 2 | 機械設備工事・屋外排水設備工事 | 13 | 根切り バックホー0.28m3 | m3 | 98.91 |  |  |  | 0
1 | 札幌IC雪氷詰所新築工事 | 3 | 機械設備工事 | 2 | 機械設備工事・屋外排水設備工事 | 14 | 埋戻し バックホー0.28m3 | m3 | 56.76
1 | 札幌IC雪氷詰所新築工事 | 3 | 機械設備工事 | 2 | 機械設備工事・屋外排水設備工事 | 15 | 山砂 | m3 | 38
1 | 札幌IC雪氷詰所新築工事 | 3 | 機械設備工事 | 2 | 機械設備工事・屋外排水設備工事 | 16 | 切込砕石 0～40 | m3 | 4.15
1 | 札幌IC雪氷詰所新築工事 | 3 | 機械設備工事 | 2 | 機械設備工事・屋外排水設備工事 | 17 | 残土処分 | m3 | 42.15
1 | 札幌IC雪氷詰所新築工事 | 3 | 機械設備工事 | 2 | 機械設備工事・屋外排水設備工事 | 18 | 交通誘導警備員 B | 人 | 6
1 | 札幌IC雪氷詰所新築工事 | 3 | 機械設備工事 | 3 | 機械設備工事・屋内給水設備工事 | 1 | 仕切弁 JIS10K 20 | 個 | 6
1 | 札幌IC雪氷詰所新築工事 | 3 | 機械設備工事 | 3 | 機械設備工事・屋内給水設備工事 | 2 | 仕切弁 JIS10K 25 | 個 | 1
1 | 札幌IC雪氷詰所新築工事 | 3 | 機械設備工事 | 3 | 機械設備工事・屋内給水設備工事 | 3 | 仕切弁 JIS10K 32 | 個 | 1
1 | 札幌IC雪氷詰所新築工事 | 3 | 機械設備工事 | 3 | 機械設備工事・屋内給水設備工事 | 4 | ﾌﾚｷｼﾌﾞﾙｼﾞｮｲﾝﾄ SUS製 20 | 本 | 3
1 | 札幌IC雪氷詰所新築工事 | 3 | 機械設備工事 | 3 | 機械設備工事・屋内給水設備工事 | 5 | ﾄﾞﾚﾝﾊﾞﾙﾌﾞ 25 | 個 | 1
1 | 札幌IC雪氷詰所新築工事 | 3 | 機械設備工事 | 3 | 機械設備工事・屋内給水設備工事 | 6 | ﾄﾞﾚﾝﾊﾞﾙﾌﾞ 32 | 個 | 1
1 | 札幌IC雪氷詰所新築工事 | 3 | 機械設備工事 | 3 | 機械設備工事・屋内給水設備工事 | 7 | 水道用ｽﾃﾝﾚｽ鋼管 一般 20A | m | 27.2 |  |  |  | 0
1 | 札幌IC雪氷詰所新築工事 | 3 | 機械設備工事 | 3 | 機械設備工事・屋内給水設備工事 | 8 | 水道用ｽﾃﾝﾚｽ鋼管 一般 25A | m | 4.8
1 | 札幌IC雪氷詰所新築工事 | 3 | 機械設備工事 | 3 | 機械設備工事・屋内給水設備工事 | 9 | 水道用ｽﾃﾝﾚｽ鋼管 一般 30A | m | 7.6
1 | 札幌IC雪氷詰所新築工事 | 3 | 機械設備工事 | 3 | 機械設備工事・屋内給水設備工事 | 10 | 水道用ｽﾃﾝﾚｽ鋼管 便所 20A | m | 34.8
1 | 札幌IC雪氷詰所新築工事 | 3 | 機械設備工事 | 3 | 機械設備工事・屋内給水設備工事 | 11 | 水道用ｽﾃﾝﾚｽ鋼管 便所 25A | m | 11
1 | 札幌IC雪氷詰所新築工事 | 3 | 機械設備工事 | 3 | 機械設備工事・屋内給水設備工事 | 12 | 水道用ｽﾃﾝﾚｽ鋼管 便所 30A | m | 9.3
1 | 札幌IC雪氷詰所新築工事 | 3 | 機械設備工事 | 3 | 機械設備工事・屋内給水設備工事 | 13 | 水道用ｽﾃﾝﾚｽ鋼管 便所 40A | m | 2.2
1 | 札幌IC雪氷詰所新築工事 | 3 | 機械設備工事 | 3 | 機械設備工事・屋内給水設備工事 | 14 | 水道用ｽﾃﾝﾚｽ鋼管 屋外架空 20A | m | 2.4
1 | 札幌IC雪氷詰所新築工事 | 3 | 機械設備工事 | 3 | 機械設備工事・屋内給水設備工事 | 15 | 保温工 床下・暗渠内 20A GW+ALGC | m | 18.7
1 | 札幌IC雪氷詰所新築工事 | 3 | 機械設備工事 | 3 | 機械設備工事・屋内給水設備工事 | 16 | 保温工 床下・暗渠内 25A GW+ALGC | m | 7.1
1 | 札幌IC雪氷詰所新築工事 | 3 | 機械設備工事 | 3 | 機械設備工事・屋内給水設備工事 | 17 | 保温工 床下・暗渠内 32A GW+ALGC | m | 3.8
1 | 札幌IC雪氷詰所新築工事 | 3 | 機械設備工事 | 3 | 機械設備工事・屋内給水設備工事 | 18 | 保温工 床下・暗渠内 40A GW+ALGC | m | 2.2
1 | 札幌IC雪氷詰所新築工事 | 3 | 機械設備工事 | 3 | 機械設備工事・屋内給水設備工事 | 19 | 保温工 隠蔽 20A GW+ALGC | m | 24
1 | 札幌IC雪氷詰所新築工事 | 3 | 機械設備工事 | 3 | 機械設備工事・屋内給水設備工事 | 20 | 保温工 隠蔽 25A GW+ALGC | m | 8.7
1 | 札幌IC雪氷詰所新築工事 | 3 | 機械設備工事 | 3 | 機械設備工事・屋内給水設備工事 | 21 | 保温工 隠蔽 32A GW+ALGC | m | 13.1
1 | 札幌IC雪氷詰所新築工事 | 3 | 機械設備工事 | 3 | 機械設備工事・屋内給水設備工事 | 22 | ｽﾘｰﾌﾞ工事（屋内給水） | 式 | 1
1 | 札幌IC雪氷詰所新築工事 | 3 | 機械設備工事 | 4 | 機械設備工事・屋内排水設備工事 | 1 | 間接排水金物 150×32 | 個 | 1
1 | 札幌IC雪氷詰所新築工事 | 3 | 機械設備工事 | 4 | 機械設備工事・屋内排水設備工事 | 2 | 床上掃除口 COA-50 | 個 | 2
1 | 札幌IC雪氷詰所新築工事 | 3 | 機械設備工事 | 4 | 機械設備工事・屋内排水設備工事 | 3 | 床上掃除口 COA-75 | 個 | 1
1 | 札幌IC雪氷詰所新築工事 | 3 | 機械設備工事 | 4 | 機械設備工事・屋内排水設備工事 | 4 | 床上掃除口 COA-100 | 個 | 3
1 | 札幌IC雪氷詰所新築工事 | 3 | 機械設備工事 | 4 | 機械設備工事・屋内排水設備工事 | 5 | 排水金物 T3D-50 | 個 | 3
1 | 札幌IC雪氷詰所新築工事 | 3 | 機械設備工事 | 4 | 機械設備工事・屋内排水設備工事 | 6 | ﾍﾞﾝﾄｷｬｯﾌﾟ 深型 SUS製 ｶﾞﾗﾘ付き 100φ | 個 | 3
1 | 札幌IC雪氷詰所新築工事 | 3 | 機械設備工事 | 4 | 機械設備工事・屋内排水設備工事 | 7 | 浸透桝 200φ×1000H 鋳鉄蓋200φ | 組 | 1
1 | 札幌IC雪氷詰所新築工事 | 3 | 機械設備工事 | 4 | 機械設備工事・屋内排水設備工事 | 8 | 排水用硬質ﾎﾟﾘ塩化ﾋﾞﾆﾙ管 屋内一般 40A | m | 2
1 | 札幌IC雪氷詰所新築工事 | 3 | 機械設備工事 | 4 | 機械設備工事・屋内排水設備工事 | 9 | 排水用硬質ﾎﾟﾘ塩化ﾋﾞﾆﾙ管 屋内一般 50A | m | 19.2
1 | 札幌IC雪氷詰所新築工事 | 3 | 機械設備工事 | 4 | 機械設備工事・屋内排水設備工事 | 10 | 排水用硬質ﾎﾟﾘ塩化ﾋﾞﾆﾙ管 屋内一般 65A | m | 5.2
1 | 札幌IC雪氷詰所新築工事 | 3 | 機械設備工事 | 4 | 機械設備工事・屋内排水設備工事 | 11 | 排水用硬質ﾎﾟﾘ塩化ﾋﾞﾆﾙ管 屋内一般 75A | m | 1.8
1 | 札幌IC雪氷詰所新築工事 | 3 | 機械設備工事 | 4 | 機械設備工事・屋内排水設備工事 | 12 | 排水用硬質ﾎﾟﾘ塩化ﾋﾞﾆﾙ管 屋内一般 100A | m | 29.2
1 | 札幌IC雪氷詰所新築工事 | 3 | 機械設備工事 | 4 | 機械設備工事・屋内排水設備工事 | 13 | 排水用硬質ﾎﾟﾘ塩化ﾋﾞﾆﾙ管 便所 40A | m | 6.4
1 | 札幌IC雪氷詰所新築工事 | 3 | 機械設備工事 | 4 | 機械設備工事・屋内排水設備工事 | 14 | 排水用硬質ﾎﾟﾘ塩化ﾋﾞﾆﾙ管 便所 50A | m | 25
1 | 札幌IC雪氷詰所新築工事 | 3 | 機械設備工事 | 4 | 機械設備工事・屋内排水設備工事 | 15 | 排水用硬質ﾎﾟﾘ塩化ﾋﾞﾆﾙ管 便所 75A | m | 12.5
1 | 札幌IC雪氷詰所新築工事 | 3 | 機械設備工事 | 4 | 機械設備工事・屋内排水設備工事 | 16 | 排水用硬質ﾎﾟﾘ塩化ﾋﾞﾆﾙ管 便所 100A | m | 13.2
1 | 札幌IC雪氷詰所新築工事 | 3 | 機械設備工事 | 4 | 機械設備工事・屋内排水設備工事 | 17 | 排水用硬質ﾎﾟﾘ塩化ﾋﾞﾆﾙ管 便所 32A(ﾄﾞﾚﾝ管) | m | 3.8
1 | 札幌IC雪氷詰所新築工事 | 3 | 機械設備工事 | 4 | 機械設備工事・屋内排水設備工事 | 18 | 排水用硬質ﾎﾟﾘ塩化ﾋﾞﾆﾙ管 屋内一般 40A(通気管) | m | 2.7
1 | 札幌IC雪氷詰所新築工事 | 3 | 機械設備工事 | 4 | 機械設備工事・屋内排水設備工事 | 19 | 排水用硬質ﾎﾟﾘ塩化ﾋﾞﾆﾙ管 屋内一般 50A(通気管) | m | 7.3
1 | 札幌IC雪氷詰所新築工事 | 3 | 機械設備工事 | 4 | 機械設備工事・屋内排水設備工事 | 20 | 排水用硬質ﾎﾟﾘ塩化ﾋﾞﾆﾙ管 便所 50A(通気管) | m | 21.7
1 | 札幌IC雪氷詰所新築工事 | 3 | 機械設備工事 | 4 | 機械設備工事・屋内排水設備工事 | 21 | 排水用硬質ﾎﾟﾘ塩化ﾋﾞﾆﾙ管 便所 65A(通気管) | m | 5.2
1 | 札幌IC雪氷詰所新築工事 | 3 | 機械設備工事 | 4 | 機械設備工事・屋内排水設備工事 | 22 | 配管用炭素鋼鋼管(白) 屋外架空 50A | m | 3
1 | 札幌IC雪氷詰所新築工事 | 3 | 機械設備工事 | 4 | 機械設備工事・屋内排水設備工事 | 23 | 配管用炭素鋼鋼管(白) 土中 50A | m | 2
1 | 札幌IC雪氷詰所新築工事 | 3 | 機械設備工事 | 4 | 機械設備工事・屋内排水設備工事 | 24 | 配管用炭素鋼鋼管(白) 屋内一般 100A | m | 14
1 | 札幌IC雪氷詰所新築工事 | 3 | 機械設備工事 | 4 | 機械設備工事・屋内排水設備工事 | 25 | 配管用炭素鋼鋼管(白) 土中 100A | m | 4
1 | 札幌IC雪氷詰所新築工事 | 3 | 機械設備工事 | 4 | 機械設備工事・屋内排水設備工事 | 26 | 保温工 隠蔽 40A GW+ALGC | m | 5.2
1 | 札幌IC雪氷詰所新築工事 | 3 | 機械設備工事 | 4 | 機械設備工事・屋内排水設備工事 | 27 | 保温工 隠蔽 50A GW+ALGC | m | 25.4
1 | 札幌IC雪氷詰所新築工事 | 3 | 機械設備工事 | 4 | 機械設備工事・屋内排水設備工事 | 28 | 保温工 隠蔽 65A GW+ALGC | m | 6.7
1 | 札幌IC雪氷詰所新築工事 | 3 | 機械設備工事 | 4 | 機械設備工事・屋内排水設備工事 | 29 | 保温工 隠蔽 75A GW+ALGC | m | 8
1 | 札幌IC雪氷詰所新築工事 | 3 | 機械設備工事 | 4 | 機械設備工事・屋内排水設備工事 | 30 | 保温工 隠蔽 100A GW+ALGC | m | 21.2
1 | 札幌IC雪氷詰所新築工事 | 3 | 機械設備工事 | 4 | 機械設備工事・屋内排水設備工事 | 31 | 塗装費 調合ﾍﾟｲﾝﾄ | m | 3
1 | 札幌IC雪氷詰所新築工事 | 3 | 機械設備工事 | 4 | 機械設備工事・屋内排水設備工事 | 32 | 防蝕費 防蝕ﾃｰﾌﾟ巻 50A | m | 2
1 | 札幌IC雪氷詰所新築工事 | 3 | 機械設備工事 | 4 | 機械設備工事・屋内排水設備工事 | 33 | 防蝕費 防蝕ﾃｰﾌﾟ巻 100A | m | 4
1 | 札幌IC雪氷詰所新築工事 | 3 | 機械設備工事 | 4 | 機械設備工事・屋内排水設備工事 | 34 | ｽﾘｰﾌﾞ工事（屋内排水） | 式 | 1
1 | 札幌IC雪氷詰所新築工事 | 3 | 機械設備工事 | 5 | 機械設備工事・給湯設備工事 | 1 | ｶﾞｽ給湯器 付属品含 | 台 | 3
1 | 札幌IC雪氷詰所新築工事 | 3 | 機械設備工事 | 5 | 機械設備工事・給湯設備工事 | 2 | 給排気筒 直管 110φ×900L | 本 | 9
1 | 札幌IC雪氷詰所新築工事 | 3 | 機械設備工事 | 5 | 機械設備工事・給湯設備工事 | 3 | 給排気筒 曲がり 110φ×90°L | 個 | 4
1 | 札幌IC雪氷詰所新築工事 | 3 | 機械設備工事 | 5 | 機械設備工事・給湯設備工事 | 4 | 電気温水器 付属品含 | 台 | 3
1 | 札幌IC雪氷詰所新築工事 | 3 | 機械設備工事 | 5 | 機械設備工事・給湯設備工事 | 5 | ﾌﾚｷｼﾌﾞﾙｼﾞｮｲﾝﾄ 20 | 本 | 3
1 | 札幌IC雪氷詰所新築工事 | 3 | 機械設備工事 | 5 | 機械設備工事・給湯設備工事 | 6 | 配管工 一般配管用ｽﾃﾝﾚｽ鋼管 屋内一般 20 | m | 5.5
1 | 札幌IC雪氷詰所新築工事 | 3 | 機械設備工事 | 5 | 機械設備工事・給湯設備工事 | 7 | 配管工 一般配管用ｽﾃﾝﾚｽ鋼管 便所 20 | m | 4
1 | 札幌IC雪氷詰所新築工事 | 3 | 機械設備工事 | 5 | 機械設備工事・給湯設備工事 | 8 | 保温工 隠蔽 20A GW+ALGC | m | 9.5 |  |  |  | 0
1 | 札幌IC雪氷詰所新築工事 | 3 | 機械設備工事 | 5 | 機械設備工事・給湯設備工事 | 9 | 保温工 露出 100φ RW25t+ALGC | m | 1.5
1 | 札幌IC雪氷詰所新築工事 | 3 | 機械設備工事 | 5 | 機械設備工事・給湯設備工事 | 10 | 保温工 隠蔽 100φ RW25t+ALGC | m | 4.4
1 | 札幌IC雪氷詰所新築工事 | 3 | 機械設備工事 | 5 | 機械設備工事・給湯設備工事 | 11 | ｽﾘｰﾌﾞ工事（給湯設備） | 式 | 1 |  |  |  | 0
1 | 札幌IC雪氷詰所新築工事 | 3 | 機械設備工事 | 6 | 機械設備工事・ガス設備工事 | 1 | ｶﾞｽﾎﾞﾝﾍﾞ庫 50Kg×8本入れ | 台 | 1
1 | 札幌IC雪氷詰所新築工事 | 3 | 機械設備工事 | 6 | 機械設備工事・ガス設備工事 | 2 | 液化石油ｶﾞｽ集合装置 50Kg×8本立 | 組 | 1
1 | 札幌IC雪氷詰所新築工事 | 3 | 機械設備工事 | 6 | 機械設備工事・ガス設備工事 | 3 | ﾏｲｺﾝﾒｰﾀ- 10号 | 個 | 1
1 | 札幌IC雪氷詰所新築工事 | 3 | 機械設備工事 | 6 | 機械設備工事・ガス設備工事 | 4 | ｶﾞｽｻｰﾋﾞｽｺｯｸ 40A | 個 | 1
1 | 札幌IC雪氷詰所新築工事 | 3 | 機械設備工事 | 6 | 機械設備工事・ガス設備工事 | 5 | 可とう管ｺｯｸ 15A | 個 | 3
1 | 札幌IC雪氷詰所新築工事 | 3 | 機械設備工事 | 6 | 機械設備工事・ガス設備工事 | 6 | ﾌﾚｷｼﾌﾞﾙｼﾞｮｲﾝﾄ 15A | 本 | 3
1 | 札幌IC雪氷詰所新築工事 | 3 | 機械設備工事 | 6 | 機械設備工事・ガス設備工事 | 7 | ｶﾞｽｶﾗﾝ LPG用1口ﾋｭ-ｽﾞｺｯｸ 15×10 | 個 | 2 |  |  |  | 0
1 | 札幌IC雪氷詰所新築工事 | 3 | 機械設備工事 | 6 | 機械設備工事・ガス設備工事 | 8 | 配管工 外面被服鋼管（PLV） 屋外架空 40A | m | 7.7
1 | 札幌IC雪氷詰所新築工事 | 3 | 機械設備工事 | 6 | 機械設備工事・ガス設備工事 | 9 | 配管工 配管用炭素鋼鋼管（白） 屋内一般 20A | m | 31.7
1 | 札幌IC雪氷詰所新築工事 | 3 | 機械設備工事 | 6 | 機械設備工事・ガス設備工事 | 10 | 配管工 配管用炭素鋼鋼管（白） 屋内一般 25A | m | 9.6
1 | 札幌IC雪氷詰所新築工事 | 3 | 機械設備工事 | 6 | 機械設備工事・ガス設備工事 | 11 | 配管工 配管用炭素鋼鋼管（白） 屋内一般 40A | m | 4.7
1 | 札幌IC雪氷詰所新築工事 | 3 | 機械設備工事 | 6 | 機械設備工事・ガス設備工事 | 12 | ｽﾘｰﾌﾞ工事（ｶﾞｽ設備） | 式 | 1
1 | 札幌IC雪氷詰所新築工事 | 3 | 機械設備工事 | 7 | 機械設備工事・空気調和設備工事 | 1 | CH-1 | 組 | 4
1 | 札幌IC雪氷詰所新築工事 | 3 | 機械設備工事 | 7 | 機械設備工事・空気調和設備工事 | 2 | FF-1 | 台 | 5
1 | 札幌IC雪氷詰所新築工事 | 3 | 機械設備工事 | 7 | 機械設備工事・空気調和設備工事 | 3 | FF-2 | 台 | 1
1 | 札幌IC雪氷詰所新築工事 | 3 | 機械設備工事 | 7 | 機械設備工事・空気調和設備工事 | 4 | FF-3 | 台 | 4
1 | 札幌IC雪氷詰所新築工事 | 3 | 機械設備工事 | 7 | 機械設備工事・空気調和設備工事 | 5 | 給排気筒1.5ｍ立上 | 組 | 6
1 | 札幌IC雪氷詰所新築工事 | 3 | 機械設備工事 | 7 | 機械設備工事・空気調和設備工事 | 6 | EH-1 | 台 | 4 |  |  |  | 0
1 | 札幌IC雪氷詰所新築工事 | 3 | 機械設備工事 | 7 | 機械設備工事・空気調和設備工事 | 7 | EH-2 | 台 | 1
1 | 札幌IC雪氷詰所新築工事 | 3 | 機械設備工事 | 7 | 機械設備工事・空気調和設備工事 | 8 | EH-3 | 台 | 2
1 | 札幌IC雪氷詰所新築工事 | 3 | 機械設備工事 | 7 | 機械設備工事・空気調和設備工事 | 9 | EH-4 | 台 | 2
1 | 札幌IC雪氷詰所新築工事 | 3 | 機械設備工事 | 7 | 機械設備工事・空気調和設備工事 | 10 | OT-1 | 台 | 1
1 | 札幌IC雪氷詰所新築工事 | 3 | 機械設備工事 | 7 | 機械設備工事・空気調和設備工事 | 11 | 防油堤 | 台 | 1
1 | 札幌IC雪氷詰所新築工事 | 3 | 機械設備工事 | 7 | 機械設備工事・空気調和設備工事 | 12 | OS-1 | 台 | 1
1 | 札幌IC雪氷詰所新築工事 | 3 | 機械設備工事 | 7 | 機械設備工事・空気調和設備工事 | 13 | 灯油ｺｯｸ 8φ | 個 | 10 |  |  |  | 0
1 | 札幌IC雪氷詰所新築工事 | 3 | 機械設備工事 | 7 | 機械設備工事・空気調和設備工事 | 14 | 油用ﾌﾚｷｼﾌﾞﾙ継手 15A×500L | 本 | 2 |  |  |  | 0
1 | 札幌IC雪氷詰所新築工事 | 3 | 機械設備工事 | 7 | 機械設備工事・空気調和設備工事 | 15 | 鋳鋼弁 15A | 個 | 1
1 | 札幌IC雪氷詰所新築工事 | 3 | 機械設備工事 | 7 | 機械設備工事・空気調和設備工事 | 16 | 配管工 配管用炭素鋼鋼管 黒 屋外架空 15A | m | 70.5
1 | 札幌IC雪氷詰所新築工事 | 3 | 機械設備工事 | 7 | 機械設備工事・空気調和設備工事 | 17 | 配管工 配管用炭素鋼鋼管 黒 屋内一般 15A | m | 35.9 |  |  |  | 0
1 | 札幌IC雪氷詰所新築工事 | 3 | 機械設備工事 | 7 | 機械設備工事・空気調和設備工事 | 18 | 配管工 冷媒用被覆銅管 液菅 6.4φ | m | 53
1 | 札幌IC雪氷詰所新築工事 | 3 | 機械設備工事 | 7 | 機械設備工事・空気調和設備工事 | 19 | 配管工 冷媒用被覆銅管 ｶﾞｽ管 9.5φ | m | 53 |  |  |  | 0
1 | 札幌IC雪氷詰所新築工事 | 3 | 機械設備工事 | 7 | 機械設備工事・空気調和設備工事 | 20 | 配管工 排水用硬質塩化ﾋﾞﾆﾙ管（VP） 屋内一般 20A | m | 16.3
1 | 札幌IC雪氷詰所新築工事 | 3 | 機械設備工事 | 7 | 機械設備工事・空気調和設備工事 | 21 | 配管工 排水用硬質塩化ﾋﾞﾆﾙ管（VP） 屋内一般 32A | m | 18.7
1 | 札幌IC雪氷詰所新築工事 | 3 | 機械設備工事 | 7 | 機械設備工事・空気調和設備工事 | 22 | 保温工 隠蔽 20A GW+ALGC | m | 16.3 |  |  |  | 0
1 | 札幌IC雪氷詰所新築工事 | 3 | 機械設備工事 | 7 | 機械設備工事・空気調和設備工事 | 23 | 保温工 隠蔽 32A GW+ALGC | m | 17.2
1 | 札幌IC雪氷詰所新築工事 | 3 | 機械設備工事 | 7 | 機械設備工事・空気調和設備工事 | 24 | 塗装工 調合ﾍﾟｲﾝﾄ 15A | m | 70.5
1 | 札幌IC雪氷詰所新築工事 | 3 | 機械設備工事 | 7 | 機械設備工事・空気調和設備工事 | 25 | 塗装工 錆止め 15A | m | 106.4
1 | 札幌IC雪氷詰所新築工事 | 3 | 機械設備工事 | 7 | 機械設備工事・空気調和設備工事 | 26 | 冷媒管化粧ｶﾊﾞｰ（樹脂製） 幅75mm | m | 18
1 | 札幌IC雪氷詰所新築工事 | 3 | 機械設備工事 | 7 | 機械設備工事・空気調和設備工事 | 27 | ｽﾘｰﾌﾞ工事（空調設備） | 式 | 1 |  |  |  | 0
1 | 札幌IC雪氷詰所新築工事 | 3 | 機械設備工事 | 8 | 機械設備工事・衛生器具設備工事 | 1 | 洋風大便器 | 組 | 5
1 | 札幌IC雪氷詰所新築工事 | 3 | 機械設備工事 | 8 | 機械設備工事・衛生器具設備工事 | 2 | 壁掛小便器 | 組 | 4 |  |  |  | 0
1 | 札幌IC雪氷詰所新築工事 | 3 | 機械設備工事 | 8 | 機械設備工事・衛生器具設備工事 | 3 | 壁掛洗面器 | 組 | 5
1 | 札幌IC雪氷詰所新築工事 | 3 | 機械設備工事 | 8 | 機械設備工事・衛生器具設備工事 | 4 | 洗濯機ﾊﾟﾝ 640形 | 台 | 1
1 | 札幌IC雪氷詰所新築工事 | 3 | 機械設備工事 | 8 | 機械設備工事・衛生器具設備工事 | 5 | 洗濯機ﾊﾟﾝ 800形 | 台 | 2 |  |  |  | 0
1 | 札幌IC雪氷詰所新築工事 | 3 | 機械設備工事 | 8 | 機械設備工事・衛生器具設備工事 | 6 | 横水栓 13φ | 個 | 2
1 | 札幌IC雪氷詰所新築工事 | 3 | 機械設備工事 | 8 | 機械設備工事・衛生器具設備工事 | 7 | 洗濯機用水栓 13φ | 個 | 3
1 | 札幌IC雪氷詰所新築工事 | 3 | 機械設備工事 | 8 | 機械設備工事・衛生器具設備工事 | 8 | 混合水栓 壁付 ｼﾝｸﾞﾙﾚﾊﾞ- | 個 | 3
1 | 札幌IC雪氷詰所新築工事 | 3 | 機械設備工事 | 9 | 機械設備工事・換気設備工事 | 1 | HEU-1 | 台 | 4
1 | 札幌IC雪氷詰所新築工事 | 3 | 機械設備工事 | 9 | 機械設備工事・換気設備工事 | 2 | HEU-2 | 台 | 2
1 | 札幌IC雪氷詰所新築工事 | 3 | 機械設備工事 | 9 | 機械設備工事・換気設備工事 | 3 | HEU-3 | 台 | 3
1 | 札幌IC雪氷詰所新築工事 | 3 | 機械設備工事 | 9 | 機械設備工事・換気設備工事 | 4 | HEU-4 | 台 | 2
1 | 札幌IC雪氷詰所新築工事 | 3 | 機械設備工事 | 9 | 機械設備工事・換気設備工事 | 5 | HEU-5 | 台 | 2
1 | 札幌IC雪氷詰所新築工事 | 3 | 機械設備工事 | 9 | 機械設備工事・換気設備工事 | 6 | FE-1 | 台 | 2
1 | 札幌IC雪氷詰所新築工事 | 3 | 機械設備工事 | 9 | 機械設備工事・換気設備工事 | 7 | F-1 | 台 | 2
1 | 札幌IC雪氷詰所新築工事 | 3 | 機械設備工事 | 9 | 機械設備工事・換気設備工事 | 8 | F-2 | 台 | 5
1 | 札幌IC雪氷詰所新築工事 | 3 | 機械設備工事 | 9 | 機械設備工事・換気設備工事 | 9 | F-3 | 台 | 1
1 | 札幌IC雪氷詰所新築工事 | 3 | 機械設備工事 | 9 | 機械設備工事・換気設備工事 | 10 | F-4 | 台 | 1
1 | 札幌IC雪氷詰所新築工事 | 3 | 機械設備工事 | 9 | 機械設備工事・換気設備工事 | 11 | F-5 | 台 | 4
1 | 札幌IC雪氷詰所新築工事 | 3 | 機械設備工事 | 9 | 機械設備工事・換気設備工事 | 12 | FL-1 | 台 | 3
1 | 札幌IC雪氷詰所新築工事 | 3 | 機械設備工事 | 9 | 機械設備工事・換気設備工事 | 13 | RF-1 | 台 | 2
1 | 札幌IC雪氷詰所新築工事 | 3 | 機械設備工事 | 9 | 機械設備工事・換気設備工事 | 14 | OA-1 | 台 | 9
1 | 札幌IC雪氷詰所新築工事 | 3 | 機械設備工事 | 9 | 機械設備工事・換気設備工事 | 15 | ﾍﾞﾝﾄｷｬｯﾌﾟ 深型 SUS製 100φ | 個 | 21
1 | 札幌IC雪氷詰所新築工事 | 3 | 機械設備工事 | 9 | 機械設備工事・換気設備工事 | 16 | ﾍﾞﾝﾄｷｬｯﾌﾟ 深型 SUS製 150φ | 個 | 36
1 | 札幌IC雪氷詰所新築工事 | 3 | 機械設備工事 | 9 | 機械設備工事・換気設備工事 | 17 | 制気口 GV 150×150 | 個 | 6
1 | 札幌IC雪氷詰所新築工事 | 3 | 機械設備工事 | 9 | 機械設備工事・換気設備工事 | 18 | ﾁｬｯｷﾀﾞﾝﾊﾟｰ CD 150φ | 個 | 2
1 | 札幌IC雪氷詰所新築工事 | 3 | 機械設備工事 | 9 | 機械設備工事・換気設備工事 | 19 | 制気口ﾎﾞｯｸｽ L≦450 0.5ｔ | m2 | 2.5
1 | 札幌IC雪氷詰所新築工事 | 3 | 機械設備工事 | 9 | 機械設備工事・換気設備工事 | 20 | ｽﾊﾟｲﾗﾙﾀﾞｸﾄ 屋内一般 100φ | m | 55
1 | 札幌IC雪氷詰所新築工事 | 3 | 機械設備工事 | 9 | 機械設備工事・換気設備工事 | 21 | ｽﾊﾟｲﾗﾙﾀﾞｸﾄ 屋内一般 150φ | m | 85.6
1 | 札幌IC雪氷詰所新築工事 | 3 | 機械設備工事 | 9 | 機械設備工事・換気設備工事 | 22 | 保温工 隠蔽 100A GW25t+ALGC | m | 30.6
1 | 札幌IC雪氷詰所新築工事 | 3 | 機械設備工事 | 9 | 機械設備工事・換気設備工事 | 23 | 保温工 隠蔽 150A GW25t+ALGC | m | 56.2 |  |  |  | 0
1 | 札幌IC雪氷詰所新築工事 | 3 | 機械設備工事 | 9 | 機械設備工事・換気設備工事 | 24 | 保温工 隠蔽 150A RW25t+ALGC | m | 11.9
1 | 札幌IC雪氷詰所新築工事 | 3 | 機械設備工事 | 9 | 機械設備工事・換気設備工事 | 25 | ｽﾘｰﾌﾞ工事（換気設備） | 式 | 1