## 様式2-1
様式2-1
参考見積書
北陸自動車道 大積スマートＩＣ電気設備工事
＊図面、特記仕様書を熟読の上、単価を記載すること。
＊本書式記載の項目は全て交渉対象とする。
会社名
名称 |  |  | 単位 | 数量 | 単価 | 金額 Ａ＝①+②+③+④ | 備 考 | ①材料費 |  | ②労務費 | ③機械器具費 |  | ④その他
[8 empty] | （機器製作費） | （材料費） | （労務費） | （機械賃料費） | （機械損料費）
【直接工事費】
| 大積スマートＩＣ（上り線）引込柱工事費 |  | 式 | 1 |  |  | 内訳は様式2-2による
| 大積スマートＩＣ（下り線）引込柱工事費 |  | 式 | 1 |  |  | 内訳は様式2-2による
| 大積スマートＩＣ（上り線）配電設備工事費 |  | 式 | 1 |  |  | 内訳は様式2-2による
| 大積スマートＩＣ（下り線）配電設備工事費 |  | 式 | 1 |  |  | 内訳は様式2-2による
| 大積スマートＩＣ（上り線）制御設備工事費 |  | 式 | 1 |  |  | 内訳は様式2-2による
| 大積スマートＩＣ（下り線）制御設備工事費 |  | 式 | 1 |  |  | 内訳は様式2-2による
| 大積スマートＩＣ（上り線）発電設備工事費 |  | 式 | 1 |  |  | 内訳は様式2-2による
| 大積スマートＩＣ（下り線）発電設備工事費 |  | 式 | 1 |  |  | 内訳は様式2-2による
| 大積スマートＩＣ（上り線）発電設備補機工事費 |  | 式 | 1 |  |  | 内訳は様式2-2による
| 大積スマートＩＣ（下り線）発電設備補機工事費 |  | 式 | 1 |  |  | 内訳は様式2-2による
| 大積スマートＩＣ（上り線）道路照明設備工事費 |  | 式 | 1 |  |  | 内訳は様式2-2による
| 大積スマートＩＣ（下り線）道路照明設備工事費 |  | 式 | 1 |  |  | 内訳は様式2-2による
| 大積スマートＩＣ（上り線）可変式道路情報板設備工事費 |  | 式 | 1 |  |  | 内訳は様式2-2による
| 大積スマートＩＣ（下り線）可変式道路情報板設備工事費 |  | 式 | 1 |  |  | 内訳は様式2-2による
| 大積スマートＩＣ（上り線）遠方監視制御設備工事費 |  | 式 | 1 |  |  | 内訳は様式2-2による
| 大積スマートＩＣ（下り線）遠方監視制御設備工事費 |  | 式 | 1 |  |  | 内訳は様式2-2による
| 大積スマートＩＣ（上り線）通信線路設備工事費 |  | 式 | 1 |  |  | 内訳は様式2-2による
| 大積スマートＩＣ（下り線）通信線路設備工事費 |  | 式 | 1 |  |  | 内訳は様式2-2による
| 大積スマートＩＣ（上り線）融雪設備工事費 |  | 式 | 1 |  |  | 内訳は様式2-2による
| 大積スマートＩＣ（下り線）融雪設備工事費 |  | 式 | 1 |  |  | 内訳は様式2-2による
| 大積スマートＩＣ（上り線）機器収容筐体（機械室）工事費 |  | 式 | 1 |  |  | 内訳は様式2-2による
| 大積スマートＩＣ（下り線）機器収容筐体（機械室）工事費 |  | 式 | 1 |  |  | 内訳は様式2-2による
| 大積ＰＡ（上り線）配電設備工事費 |  | 式 | 1 |  |  | 内訳は様式2-2による
| 大積ＰＡ（下り線）配電設備工事費 |  | 式 | 1 |  |  | 内訳は様式2-2による
|  | 小計 |  |  |  |  | 直接工事費の計
総額
【記入上の注意事項】 | [7 empty] | 【金額内訳（材料費・労務費・機械器具費）の注意事項】
□ ①本見積書の条件は、設計図書のとおりとする。 | [7 empty] | 直接工事費の工種ごとに材料費・労務費・機械器具費・その他について分けて記載し、
□ ②見積確認後の最終見積書の場合は「訂正参考見積書」と記入すること。 | [7 empty] | 「金額Ａ」と「①材料費+②労務費+③機械器具費等+④その他」が一致することを確認すること。
□ ③訂正参考見積書提出時の添付書類は交渉において提出を確認した資料を添付すること。 | [7 empty] | ・「材料費」には、機器製作費び材料を分けてそれぞれ合計を記載する。
□ ④様式2-1の項目を変更しないこと。 | [7 empty] | ・「労務費」には、労務費の合計を記載する。
□ ⑤消費税及び地方消費税を含まない旨を明記すること。 | [7 empty] | ・「機械器具費」には、機械損料と機械賃料を分けてそれぞれ合計を記載する。
□ ⑥納入場所における工場原価、現地着価格（一般管理費等諸経費は含まず）とする。 | [7 empty] | ・「その他」には、上記以外の金額があれば記載する。
□ ⑦現地着価格は、工場原価＋運搬費とし、試験調整・据付費を含めずに算出とする。
□ ⑧週休２日にかかる費用を含むものとする。
【根拠書類】
□ ①様式2-1に記載した価格の内訳を示す「様式2-2 見積項目内訳書」を作成し、本見積書と併せて提出すること。
□ ②見積書に記載された価格の根拠を示す次の資料を求められた場合は速やかに提出すること（様式自由）
〔直接工事費〕
a) 過去の類似工事に基づく見積書等の内容である場合、過去の類似工事において工事内容が判断できる以下の資料
ⅰ)契約書類等の写し
ⅱ)施工実態調査に類する歩掛が判断できる書類の写し
ⅲ)賃金台帳等支払いを証する書類の写し
b) 施工費用の算出に用いた積算基準、施工歩掛基準、または下請等の取引先からの見積に基づく見積書等の内容である場合、
取引先からの当該工事内容に関する見積書の写し
c) 自社保有の資材を使用する予定の場合は、保有していることを証する書類の写し
d) 資材を購入する予定の場合取引先からの当該資材に関する見積書の写し
〔製 作〕
a) 当該機器等を自社で製作する場合
ⅰ)当社が設計図書に示した仕様書等を満足することがわかる資料の写し（過去に同等程度の機器を製作した仕様でも可能）
ⅱ)見積書に記載された価格の内訳に関する資料
b) 当該機器等を他社から納入する場合
ⅰ)当社が設計図書に示した仕様書等を満足することがわかる資料の写し（過去に同等程度の機器を製作した仕様でも可能）
ⅱ)取引先からの当該資料に関する見積書の写し
チェック欄を有効に活用し、必要書類が未添付とならないよう注意してください

## 様式2-2 見積項目内訳表
様式2-2【見積項目内訳表】 |  | 見積項目内訳書は、様式2-1の金額のもととなる明細の内訳を参考として示すものである。積算計上にあたり、見積項目内訳書（名称・単位・数量）と特記仕様書（適用する関連仕様書を含む）及び設計図との間に相違がある場合には、特記仕様書及び設計図を優先すること。
北陸自動車道 大積スマートＩＣ電気設備工事
工種番号 | 工種名称 | 内訳番号 | 内訳名称 | 単位 | 数量 | 単価 | 金額 | 備考 | ①材料費 |  | ②労務費 | ③機械器具費 |  | ④単価算出方法 | ⑤その他
[9 empty] | （機器製作費） | （材料費） | （労務費） | （機械賃料費） | （機械損料費） |  |  | 工種番号 | 名称 | 内訳番号 | 名称 | 単位 | 数量 |  | 工種番号 | 名称 | 内訳番号 | 名称 | 単位 | 数量
0001 | 大積スマートＩＣ（上り線）引込柱工事費 | 00101 | 支柱製作費 低圧引込柱 | 基 | 1 |  |  | 見積対象 | [7 empty] | 〇 | × | 〇 | 〇 | 〇 | 〇 | 〇 | 0001 | 大積スマートＩＣ（上り線） 引込柱工事費 | 00101 | 支柱製作費 低圧引込柱 | 基 | 1
0001 | 大積スマートＩＣ（上り線）引込柱工事費 | 00201 | 機器製作費 低圧引込開閉器箱 | 面 | 1 |  |  | 見積対象 | [7 empty] | 〇 | × | 〇 | 〇 | 〇 | 〇 | 〇 | 0001 | 大積スマートＩＣ（上り線） 引込柱工事費 | 00201 | 機器製作費 低圧引込開閉器箱 | 面 | 1
0001 | 大積スマートＩＣ（上り線）引込柱工事費 | 00315 | 建柱工 低圧引込柱 | 基 | 1 |  |  | 見積対象 | [7 empty] | 〇 | × | 〇 | 〇 | 〇 | 〇 | 〇 | 0001 | 大積スマートＩＣ（上り線） 引込柱工事費 | 00315 | 建柱工 低圧引込柱 | 基 | 1
0001 | 大積スマートＩＣ（上り線）引込柱工事費 | 00403 | 機器据付工 低圧引込開閉器箱 | 面 | 1 |  |  | 見積対象 | [7 empty] | 〇 | × | 〇 | 〇 | 〇 | 〇 | 〇 | 0001 | 大積スマートＩＣ（上り線） 引込柱工事費 | 00403 | 機器据付工 低圧引込開閉器箱 | 面 | 1
0001 | 大積スマートＩＣ（上り線）引込柱工事費 | 00504 | 取付工 低圧引込柱支線 | 組 | 1 |  |  | 見積対象 | [7 empty] | 〇 | × | 〇 | 〇 | 〇 | 〇 | 〇 | 0001 | 大積スマートＩＣ（上り線） 引込柱工事費 | 00504 | 取付工 低圧引込柱支線 | 組 | 1
0001 | 大積スマートＩＣ（上り線）引込柱工事費 | 00604 | 取付工 装柱材 | 組 | 1 |  |  | 見積対象 | [7 empty] | 〇 | × | 〇 | 〇 | 〇 | 〇 | 〇 | 0001 | 大積スマートＩＣ（上り線） 引込柱工事費 | 00604 | 取付工 装柱材 | 組 | 1
0001 | 大積スマートＩＣ（上り線）引込柱工事費 | 00707 | 端末処理工 屋外耐塩型 ＣＶＴ６０ＳＱ | 箇所 | 1 |  |  | 見積対象 | [7 empty] | 〇 | × | 〇 | 〇 | 〇 | 〇 | 〇 | 0001 | 大積スマートＩＣ（上り線） 引込柱工事費 | 00707 | 端末処理工 屋外耐塩型 ＣＶＴ６０ＳＱ | 箇所 | 1
0001 | 大積スマートＩＣ（上り線）引込柱工事費 | 00807 | 端末処理工 屋外耐塩型 ＣＶ１４ＳＱ－３Ｃ | 箇所 | 1 |  |  | 見積対象 | [7 empty] | 〇 | × | 〇 | 〇 | 〇 | 〇 | 〇 | 0001 | 大積スマートＩＣ（上り線） 引込柱工事費 | 00807 | 端末処理工 屋外耐塩型 ＣＶ１４ＳＱ－３Ｃ | 箇所 | 1
0001 | 大積スマートＩＣ（上り線）引込柱工事費 | 00907 | 端末処理工 屋内型 ＣＶＴ６０ＳＱ | 箇所 | 1 |  |  | 見積対象 | [7 empty] | 〇 | × | 〇 | 〇 | 〇 | 〇 | 〇 | 0001 | 大積スマートＩＣ（上り線） 引込柱工事費 | 00907 | 端末処理工 屋内型 ＣＶＴ６０ＳＱ | 箇所 | 1
0001 | 大積スマートＩＣ（上り線）引込柱工事費 | 01004 | 端末処理工 屋内型 ＣＶ１４ＳＱ－３Ｃ | 箇所 | 1 |  |  | 見積対象 | [7 empty] | 〇 | × | 〇 | 〇 | 〇 | 〇 | 〇 | 0001 | 大積スマートＩＣ（上り線） 引込柱工事費 | 01004 | 端末処理工 屋内型 ＣＶ１４ＳＱ－３Ｃ | 箇所 | 1
0001 | 大積スマートＩＣ（上り線）引込柱工事費 | 01106 | 配線工 屋外管内 ＣＶＴ６０ＳＱ | ｍ | 7 |  |  | 見積対象 | [7 empty] | 〇 | × | 〇 | 〇 | 〇 | 〇 | 〇 | 0001 | 大積スマートＩＣ（上り線） 引込柱工事費 | 01106 | 配線工 屋外管内 ＣＶＴ６０ＳＱ | ｍ | 7
0001 | 大積スマートＩＣ（上り線）引込柱工事費 | 12006 | 配線工 屋外管内 ＣＶ１４ＳＱ－３Ｃ | ｍ | 7 |  |  | 見積対象 | [7 empty] | 〇 | × | 〇 | 〇 | 〇 | 〇 | 〇 | 0001 | 大積スマートＩＣ（上り線） 引込柱工事費 | 12006 | 配線工 屋外管内 ＣＶ１４ＳＱ－３Ｃ | ｍ | 7
0001 | 大積スマートＩＣ（上り線）引込柱工事費 | 01308 | 配管工 屋外露出 ＳＣ５０（１）４０（１） | ｍ | 6 |  |  | 見積対象 | [7 empty] | 〇 | × | 〇 | 〇 | 〇 | 〇 | 〇 | 0001 | 大積スマートＩＣ（上り線） 引込柱工事費 | 01308 | 配管工 屋外露出 ＳＣ５０（１）４０（１） | ｍ | 6
0001 | 大積スマートＩＣ（上り線）引込柱工事費 | 01404 | 取付工 ケーブル銘板 | 枚 | 2 |  |  | 見積対象 | [7 empty] | 〇 | × | 〇 | 〇 | 〇 | 〇 | 〇 | 0001 | 大積スマートＩＣ（上り線） 引込柱工事費 | 01404 | 取付工 ケーブル銘板 | 枚 | 2
0002 | 大積スマートＩＣ（下り線）引込柱工事費 | 00101 | 支柱製作費 低圧引込柱 | 基 | 1 |  |  | 見積対象 | [7 empty] | 〇 | × | 〇 | 〇 | 〇 | 〇 | 〇 | 0002 | 大積スマートＩＣ（下り線） 引込柱工事費 | 00101 | 支柱製作費 低圧引込柱 | 基 | 1
0002 | 大積スマートＩＣ（下り線）引込柱工事費 | 00201 | 機器製作費 低圧引込開閉器箱 | 面 | 1 |  |  | 見積対象 | [7 empty] | 〇 | × | 〇 | 〇 | 〇 | 〇 | 〇 | 0002 | 大積スマートＩＣ（下り線） 引込柱工事費 | 00201 | 機器製作費 低圧引込開閉器箱 | 面 | 1
0002 | 大積スマートＩＣ（下り線）引込柱工事費 | 00315 | 建柱工 低圧引込柱 | 基 | 1 |  |  | 見積対象 | [7 empty] | 〇 | × | 〇 | 〇 | 〇 | 〇 | 〇 | 0002 | 大積スマートＩＣ（下り線） 引込柱工事費 | 00315 | 建柱工 低圧引込柱 | 基 | 1
0002 | 大積スマートＩＣ（下り線）引込柱工事費 | 00403 | 機器据付工 低圧引込開閉器箱 | 面 | 1 |  |  | 見積対象 | [7 empty] | 〇 | × | 〇 | 〇 | 〇 | 〇 | 〇 | 0002 | 大積スマートＩＣ（下り線） 引込柱工事費 | 00403 | 機器据付工 低圧引込開閉器箱 | 面 | 1
0002 | 大積スマートＩＣ（下り線）引込柱工事費 | 00504 | 取付工 低圧引込柱支線 | 組 | 1 |  |  | 見積対象 | [7 empty] | 〇 | × | 〇 | 〇 | 〇 | 〇 | 〇 | 0002 | 大積スマートＩＣ（下り線） 引込柱工事費 | 00504 | 取付工 低圧引込柱支線 | 組 | 1
0002 | 大積スマートＩＣ（下り線）引込柱工事費 | 00604 | 取付工 装柱材 | 組 | 1 |  |  | 見積対象 | [7 empty] | 〇 | × | 〇 | 〇 | 〇 | 〇 | 〇 | 0002 | 大積スマートＩＣ（下り線） 引込柱工事費 | 00604 | 取付工 装柱材 | 組 | 1
0002 | 大積スマートＩＣ（下り線）引込柱工事費 | 00707 | 端末処理工 屋外耐塩型 ＣＶＴ６０ＳＱ | 箇所 | 1 |  |  | 見積対象 | [7 empty] | 〇 | × | 〇 | 〇 | 〇 | 〇 | 〇 | 0002 | 大積スマートＩＣ（下り線） 引込柱工事費 | 00707 | 端末処理工 屋外耐塩型 ＣＶＴ６０ＳＱ | 箇所 | 1
0002 | 大積スマートＩＣ（下り線）引込柱工事費 | 00807 | 端末処理工 屋外耐塩型 ＣＶ１４ＳＱ－３Ｃ | 箇所 | 1 |  |  | 見積対象 | [7 empty] | 〇 | × | 〇 | 〇 | 〇 | 〇 | 〇 | 0002 | 大積スマートＩＣ（下り線） 引込柱工事費 | 00807 | 端末処理工 屋外耐塩型 ＣＶ１４ＳＱ－３Ｃ | 箇所 | 1
0002 | 大積スマートＩＣ（下り線）引込柱工事費 | 00907 | 端末処理工 屋内型 ＣＶＴ６０ＳＱ | 箇所 | 1 |  |  | 見積対象 | [7 empty] | 〇 | × | 〇 | 〇 | 〇 | 〇 | 〇 | 0002 | 大積スマートＩＣ（下り線） 引込柱工事費 | 00907 | 端末処理工 屋内型 ＣＶＴ６０ＳＱ | 箇所 | 1
0002 | 大積スマートＩＣ（下り線）引込柱工事費 | 01007 | 端末処理工 屋内型 ＣＶ１４ＳＱ－３Ｃ | 箇所 | 1 |  |  | 見積対象 | [7 empty] | 〇 | × | 〇 | 〇 | 〇 | 〇 | 〇 | 0002 | 大積スマートＩＣ（下り線） 引込柱工事費 | 01007 | 端末処理工 屋内型 ＣＶ１４ＳＱ－３Ｃ | 箇所 | 1
0002 | 大積スマートＩＣ（下り線）引込柱工事費 | 01106 | 配線工 屋外管内 ＣＶＴ６０ＳＱ | ｍ | 7 |  |  | 見積対象 | [7 empty] | 〇 | × | 〇 | 〇 | 〇 | 〇 | 〇 | 0002 | 大積スマートＩＣ（下り線） 引込柱工事費 | 01106 | 配線工 屋外管内 ＣＶＴ６０ＳＱ | ｍ | 7
0002 | 大積スマートＩＣ（下り線）引込柱工事費 | 01206 | 配線工 屋外管内 ＣＶ１４ＳＱ－３Ｃ | ｍ | 7 |  |  | 見積対象 | [7 empty] | 〇 | × | 〇 | 〇 | 〇 | 〇 | 〇 | 0002 | 大積スマートＩＣ（下り線） 引込柱工事費 | 01206 | 配線工 屋外管内 ＣＶ１４ＳＱ－３Ｃ | ｍ | 7
0002 | 大積スマートＩＣ（下り線）引込柱工事費 | 01308 | 配管工 屋外露出 ＳＣ５０（１）４０（１） | ｍ | 6 |  |  | 見積対象 | [7 empty] | 〇 | × | 〇 | 〇 | 〇 | 〇 | 〇 | 0002 | 大積スマートＩＣ（下り線） 引込柱工事費 | 01308 | 配管工 屋外露出 ＳＣ５０（１）４０（１） | ｍ | 6
0002 | 大積スマートＩＣ（下り線）引込柱工事費 | 01404 | 取付工 ケーブル銘板 | 枚 | 2 |  |  | 見積対象 | [7 empty] | 〇 | × | 〇 | 〇 | 〇 | 〇 | 〇 | 0002 | 大積スマートＩＣ（下り線） 引込柱工事費 | 01404 | 取付工 ケーブル銘板 | 枚 | 2
0003 | 大積スマートＩＣ（上り線）配電設備工事費 | 00101 | 機器製作費 低圧電灯動力盤（付属品含む） | 面 | 1 |  |  | 見積対象 | [7 empty] | 〇 | × | 〇 | 〇 | 〇 | 〇 | 〇 | 0003 | 大積スマートＩＣ（上り線） 配電設備工事費 | 00101 | 機器製作費 低圧電灯動力盤（付属品含む） | 面 | 1
0003 | 大積スマートＩＣ（上り線）配電設備工事費 | 00201 | 機器製作費 保守切換盤（保守用品含む） | 面 | 1 |  |  | 見積対象 | [7 empty] | 〇 | × | 〇 | 〇 | 〇 | 〇 | 〇 | 0003 | 大積スマートＩＣ（上り線） 配電設備工事費 | 00201 | 機器製作費 保守切換盤（保守用品含む） | 面 | 1
0003 | 大積スマートＩＣ（上り線）配電設備工事費 | 00301 | 機器製作費 料金分電盤 | 面 | 1 |  |  | 見積対象 | [7 empty] | 〇 | × | 〇 | 〇 | 〇 | 〇 | 〇 | 0003 | 大積スマートＩＣ（上り線） 配電設備工事費 | 00301 | 機器製作費 料金分電盤 | 面 | 1
0003 | 大積スマートＩＣ（上り線）配電設備工事費 | 00401 | 機器製作費 受配電用ＵＰＳ | 台 | 1 |  |  | 見積対象 | [7 empty] | 〇 | × | 〇 | 〇 | 〇 | 〇 | 〇 | 0003 | 大積スマートＩＣ（上り線） 配電設備工事費 | 00401 | 機器製作費 受配電用ＵＰＳ | 台 | 1
0003 | 大積スマートＩＣ（上り線）配電設備工事費 | 00501 | 機器製作費 接地端子盤 | 面 | 1 |  |  | 見積対象 | [7 empty] | 〇 | × | 〇 | 〇 | 〇 | 〇 | 〇 | 0003 | 大積スマートＩＣ（上り線） 配電設備工事費 | 00501 | 機器製作費 接地端子盤 | 面 | 1
0003 | 大積スマートＩＣ（上り線）配電設備工事費 | 00603 | 機器据付工 低圧電灯動力盤 | 面 | 1 |  |  | 見積対象 | [7 empty] | 〇 | × | 〇 | 〇 | 〇 | 〇 | 〇 | 0003 | 大積スマートＩＣ（上り線） 配電設備工事費 | 00603 | 機器据付工 低圧電灯動力盤 | 面 | 1
0003 | 大積スマートＩＣ（上り線）配電設備工事費 | 00703 | 機器据付工 保守切換盤 | 面 | 1 |  |  | 見積対象 | [7 empty] | 〇 | × | 〇 | 〇 | 〇 | 〇 | 〇 | 0003 | 大積スマートＩＣ（上り線） 配電設備工事費 | 00703 | 機器据付工 保守切換盤 | 面 | 1
0003 | 大積スマートＩＣ（上り線）配電設備工事費 | 00803 | 機器据付工 料金分電盤 | 面 | 1 |  |  | 見積対象 | [7 empty] | 〇 | × | 〇 | 〇 | 〇 | 〇 | 〇 | 0003 | 大積スマートＩＣ（上り線） 配電設備工事費 | 00803 | 機器据付工 料金分電盤 | 面 | 1
0003 | 大積スマートＩＣ（上り線）配電設備工事費 | 00903 | 機器据付工 受配電用ＵＰＳ | 台 | 1 |  |  | 見積対象 | [7 empty] | 〇 | × | 〇 | 〇 | 〇 | 〇 | 〇 | 0003 | 大積スマートＩＣ（上り線） 配電設備工事費 | 00903 | 機器据付工 受配電用ＵＰＳ | 台 | 1
0003 | 大積スマートＩＣ（上り線）配電設備工事費 | 01003 | 機器据付工 接地端子盤 | 面 | 1 |  |  | 見積対象 | [7 empty] | 〇 | × | 〇 | 〇 | 〇 | 〇 | 〇 | 0003 | 大積スマートＩＣ（上り線） 配電設備工事費 | 01003 | 機器据付工 接地端子盤 | 面 | 1
0003 | 大積スマートＩＣ（上り線）配電設備工事費 | 01106 | 配線工 屋外ＦＰ管内 ＣＶＴ６０ＳＱ | ｍ | 74 |  |  | 見積対象 | [7 empty] | 〇 | × | 〇 | 〇 | 〇 | 〇 | 〇 | 0003 | 大積スマートＩＣ（上り線） 配電設備工事費 | 01106 | 配線工 屋外ＦＰ管内 ＣＶＴ６０ＳＱ | ｍ | 74
0003 | 大積スマートＩＣ（上り線）配電設備工事費 | 01206 | 配線工 屋外ＦＰ管内 ＣＶ１４ＳＱ－３Ｃ | ｍ | 74 |  |  | 見積対象 | [7 empty] | 〇 | × | 〇 | 〇 | 〇 | 〇 | 〇 | 0003 | 大積スマートＩＣ（上り線） 配電設備工事費 | 01206 | 配線工 屋外ＦＰ管内 ＣＶ１４ＳＱ－３Ｃ | ｍ | 74
0003 | 大積スマートＩＣ（上り線）配電設備工事費 | 01306 | 配線工 屋外ＦＰ管内 ＩＶ１４ＳＱ | ｍ | 74 |  |  | 見積対象 | [7 empty] | 〇 | × | 〇 | 〇 | 〇 | 〇 | 〇 | 0003 | 大積スマートＩＣ（上り線） 配電設備工事費 | 01306 | 配線工 屋外ＦＰ管内 ＩＶ１４ＳＱ | ｍ | 74
0003 | 大積スマートＩＣ（上り線）配電設備工事費 | 01406 | 配線工 屋外管内 ＣＶＴ６０ＳＱ | ｍ | 2 |  |  | 見積対象 | [7 empty] | 〇 | × | 〇 | 〇 | 〇 | 〇 | 〇 | 0003 | 大積スマートＩＣ（上り線） 配電設備工事費 | 01406 | 配線工 屋外管内 ＣＶＴ６０ＳＱ | ｍ | 2
0003 | 大積スマートＩＣ（上り線）配電設備工事費 | 01506 | 配線工 屋外管内 ＣＶ１４ＳＱ－３Ｃ | ｍ | 2 |  |  | 見積対象 | [7 empty] | 〇 | × | 〇 | 〇 | 〇 | 〇 | 〇 | 0003 | 大積スマートＩＣ（上り線） 配電設備工事費 | 01506 | 配線工 屋外管内 ＣＶ１４ＳＱ－３Ｃ | ｍ | 2
0003 | 大積スマートＩＣ（上り線）配電設備工事費 | 01606 | 配線工 屋外管内 ＩＶ１４ＳＱ | ｍ | 37 |  |  | 見積対象 | [7 empty] | 〇 | × | 〇 | 〇 | 〇 | 〇 | 〇 | 0003 | 大積スマートＩＣ（上り線） 配電設備工事費 | 01606 | 配線工 屋外管内 ＩＶ１４ＳＱ | ｍ | 37
0003 | 大積スマートＩＣ（上り線）配電設備工事費 | 01706 | 配線工 屋外管内 ＩＶ５．５ＳＱ | ｍ | 68 |  |  | 見積対象 | [7 empty] | 〇 | × | 〇 | 〇 | 〇 | 〇 | 〇 | 0003 | 大積スマートＩＣ（上り線） 配電設備工事費 | 01706 | 配線工 屋外管内 ＩＶ５．５ＳＱ | ｍ | 68
0003 | 大積スマートＩＣ（上り線）配電設備工事費 | 01806 | 配線工 フリーアクセス ＣＶＴ６０ＳＱ | ｍ | 7 |  |  | 見積対象 | [7 empty] | 〇 | × | 〇 | 〇 | 〇 | 〇 | 〇 | 0003 | 大積スマートＩＣ（上り線） 配電設備工事費 | 01806 | 配線工 フリーアクセス ＣＶＴ６０ＳＱ | ｍ | 7
0003 | 大積スマートＩＣ（上り線）配電設備工事費 | 01906 | 配線工 フリーアクセス ＣＶ２２ＳＱ－３Ｃ | ｍ | 6 |  |  | 見積対象 | [7 empty] | 〇 | × | 〇 | 〇 | 〇 | 〇 | 〇 | 0003 | 大積スマートＩＣ（上り線） 配電設備工事費 | 01906 | 配線工 フリーアクセス ＣＶ２２ＳＱ－３Ｃ | ｍ | 6
0003 | 大積スマートＩＣ（上り線）配電設備工事費 | 02006 | 配線工 フリーアクセス ＣＶ１４ＳＱ－３Ｃ | ｍ | 7 |  |  | 見積対象 | [7 empty] | 〇 | × | 〇 | 〇 | 〇 | 〇 | 〇 | 0003 | 大積スマートＩＣ（上り線） 配電設備工事費 | 02006 | 配線工 フリーアクセス ＣＶ１４ＳＱ－３Ｃ | ｍ | 7
0003 | 大積スマートＩＣ（上り線）配電設備工事費 | 02106 | 配線工 フリーアクセス ＣＶ８ＳＱ－３Ｃ | ｍ | 6 |  |  | 見積対象 | [7 empty] | 〇 | × | 〇 | 〇 | 〇 | 〇 | 〇 | 0003 | 大積スマートＩＣ（上り線） 配電設備工事費 | 02106 | 配線工 フリーアクセス ＣＶ８ＳＱ－３Ｃ | ｍ | 6
0003 | 大積スマートＩＣ（上り線）配電設備工事費 | 02206 | 配線工 フリーアクセス ＣＶ５．５ＳＱ－３Ｃ | ｍ | 25 |  |  | 見積対象 | [7 empty] | 〇 | × | 〇 | 〇 | 〇 | 〇 | 〇 | 0003 | 大積スマートＩＣ（上り線） 配電設備工事費 | 02206 | 配線工 フリーアクセス ＣＶ５．５ＳＱ－３Ｃ | ｍ | 25
0003 | 大積スマートＩＣ（上り線）配電設備工事費 | 02306 | 配線工 フリーアクセス ＣＶ３．５ＳＱ－３Ｃ | ｍ | 37 |  |  | 見積対象 | [7 empty] | 〇 | × | 〇 | 〇 | 〇 | 〇 | 〇 | 0003 | 大積スマートＩＣ（上り線） 配電設備工事費 | 02306 | 配線工 フリーアクセス ＣＶ３．５ＳＱ－３Ｃ | ｍ | 37
0003 | 大積スマートＩＣ（上り線）配電設備工事費 | 02406 | 配線工 フリーアクセス ＣＶ３．５ＳＱ－２Ｃ | ｍ | 46 |  |  | 見積対象 | [7 empty] | 〇 | × | 〇 | 〇 | 〇 | 〇 | 〇 | 0003 | 大積スマートＩＣ（上り線） 配電設備工事費 | 02406 | 配線工 フリーアクセス ＣＶ３．５ＳＱ－２Ｃ | ｍ | 46
0003 | 大積スマートＩＣ（上り線）配電設備工事費 | 02506 | 配線工 フリーアクセス ＣＶＶ２ＳＱ－４Ｃ | ｍ | 7 |  |  | 見積対象 | [7 empty] | 〇 | × | 〇 | 〇 | 〇 | 〇 | 〇 | 0003 | 大積スマートＩＣ（上り線） 配電設備工事費 | 02506 | 配線工 フリーアクセス ＣＶＶ２ＳＱ－４Ｃ | ｍ | 7
0003 | 大積スマートＩＣ（上り線）配電設備工事費 | 02606 | 配線工 フリーアクセス ＣＶＶ－Ｓ２ＳＱ－１０Ｃ | ｍ | 7 |  |  | 見積対象 | [7 empty] | 〇 | × | 〇 | 〇 | 〇 | 〇 | 〇 | 0003 | 大積スマートＩＣ（上り線） 配電設備工事費 | 02606 | 配線工 フリーアクセス ＣＶＶ－Ｓ２ＳＱ－１０Ｃ | ｍ | 7
0003 | 大積スマートＩＣ（上り線）配電設備工事費 | 02706 | 配線工 フリーアクセス ＳＷＶＰ０．５－１２Ｃ | ｍ | 7 |  |  | 見積対象 | [7 empty] | 〇 | × | 〇 | 〇 | 〇 | 〇 | 〇 | 0003 | 大積スマートＩＣ（上り線） 配電設備工事費 | 02706 | 配線工 フリーアクセス ＳＷＶＰ０．５－１２Ｃ | ｍ | 7
0003 | 大積スマートＩＣ（上り線）配電設備工事費 | 02806 | 配線工 フリーアクセス ＩＶ１４ＳＱ | ｍ | 23 |  |  | 見積対象 | [7 empty] | 〇 | × | 〇 | 〇 | 〇 | 〇 | 〇 | 0003 | 大積スマートＩＣ（上り線） 配電設備工事費 | 02806 | 配線工 フリーアクセス ＩＶ１４ＳＱ | ｍ | 23
0003 | 大積スマートＩＣ（上り線）配電設備工事費 | 02906 | 配線工 フリーアクセス ＩＶ５．５ＳＱ | ｍ | 26 |  |  | 見積対象 | [7 empty] | 〇 | × | 〇 | 〇 | 〇 | 〇 | 〇 | 0003 | 大積スマートＩＣ（上り線） 配電設備工事費 | 02906 | 配線工 フリーアクセス ＩＶ５．５ＳＱ | ｍ | 26
0003 | 大積スマートＩＣ（上り線）配電設備工事費 | 03006 | 配線工 フリーアクセス ＩＶ３．５ＳＱ | ｍ | 13 |  |  | 見積対象 | [7 empty] | 〇 | × | 〇 | 〇 | 〇 | 〇 | 〇 | 0003 | 大積スマートＩＣ（上り線） 配電設備工事費 | 03006 | 配線工 フリーアクセス ＩＶ３．５ＳＱ | ｍ | 13
0003 | 大積スマートＩＣ（上り線）配電設備工事費 | 03107 | 接続工 屋内 ジャンパー ６Ｐ | 箇所 | 1 |  |  | 見積対象 | [7 empty] | 〇 | × | 〇 | 〇 | 〇 | 〇 | 〇 | 0003 | 大積スマートＩＣ（上り線） 配電設備工事費 | 03107 | 接続工 屋内 ジャンパー ６Ｐ | 箇所 | 1
0003 | 大積スマートＩＣ（上り線）配電設備工事費 | 03208 | 配管工 Ｅ１－ＦＰ５０（１）４０（１）３０（１） | ｍ | 71 |  |  | 見積対象 | [7 empty] | 〇 | × | 〇 | 〇 | 〇 | 〇 | 〇 | 0003 | 大積スマートＩＣ（上り線） 配電設備工事費 | 03208 | 配管工 Ｅ１－ＦＰ５０（１）４０（１）３０（１） | ｍ | 71
0003 | 大積スマートＩＣ（上り線）配電設備工事費 | 03308 | 配管工 Ｅ１－ＶＥ２２（５） | ｍ | 13 |  |  | 見積対象 | [7 empty] | 〇 | × | 〇 | 〇 | 〇 | 〇 | 〇 | 0003 | 大積スマートＩＣ（上り線） 配電設備工事費 | 03308 | 配管工 Ｅ１－ＶＥ２２（５） | ｍ | 13
0003 | 大積スマートＩＣ（上り線）配電設備工事費 | 03408 | 配管工 Ｅ１－ＶＥ２２（４） | ｍ | 2 |  |  | 見積対象 | [7 empty] | 〇 | × | 〇 | 〇 | 〇 | 〇 | 〇 | 0003 | 大積スマートＩＣ（上り線） 配電設備工事費 | 03408 | 配管工 Ｅ１－ＶＥ２２（４） | ｍ | 2
0003 | 大積スマートＩＣ（上り線）配電設備工事費 | 03508 | 配管工 Ｅ１－ＶＥ２２（３） | ｍ | 2 |  |  | 見積対象 | [7 empty] | 〇 | × | 〇 | 〇 | 〇 | 〇 | 〇 | 0003 | 大積スマートＩＣ（上り線） 配電設備工事費 | 03508 | 配管工 Ｅ１－ＶＥ２２（３） | ｍ | 2
0003 | 大積スマートＩＣ（上り線）配電設備工事費 | 03608 | 配管工 Ｅ１－ＶＥ２２（２） | ｍ | 2 |  |  | 見積対象 | [7 empty] | 〇 | × | 〇 | 〇 | 〇 | 〇 | 〇 | 0003 | 大積スマートＩＣ（上り線） 配電設備工事費 | 03608 | 配管工 Ｅ１－ＶＥ２２（２） | ｍ | 2
0003 | 大積スマートＩＣ（上り線）配電設備工事費 | 03708 | 配管工 Ｅ１－ＶＥ２２（１） | ｍ | 9 |  |  | 見積対象 | [7 empty] | 〇 | × | 〇 | 〇 | 〇 | 〇 | 〇 | 0003 | 大積スマートＩＣ（上り線） 配電設備工事費 | 03708 | 配管工 Ｅ１－ＶＥ２２（１） | ｍ | 9
0003 | 大積スマートＩＣ（上り線）配電設備工事費 | 03808 | 配管工 屋外露出 ＳＣ５０（１）４０（１）３２（１） | ｍ | 2 |  |  | 見積対象 | [7 empty] | 〇 | × | 〇 | 〇 | 〇 | 〇 | 〇 | 0003 | 大積スマートＩＣ（上り線） 配電設備工事費 | 03808 | 配管工 屋外露出 ＳＣ５０（１）４０（１）３２（１） | ｍ | 2
0003 | 大積スマートＩＣ（上り線）配電設備工事費 | 03908 | 配管工 屋外埋設 ＶＰ５０（１） | ｍ | 21 |  |  | 見積対象 | [7 empty] | 〇 | × | 〇 | 〇 | 〇 | 〇 | 〇 | 0003 | 大積スマートＩＣ（上り線） 配電設備工事費 | 03908 | 配管工 屋外埋設 ＶＰ５０（１） | ｍ | 21
0003 | 大積スマートＩＣ（上り線）配電設備工事費 | 04008 | 異種管接続工 ＦＰ５０－ＳＣ５０ | 箇所 | 1 |  |  | 見積対象 | [7 empty] | 〇 | × | 〇 | 〇 | 〇 | 〇 | 〇 | 0003 | 大積スマートＩＣ（上り線） 配電設備工事費 | 04008 | 異種管接続工 ＦＰ５０－ＳＣ５０ | 箇所 | 1
0003 | 大積スマートＩＣ（上り線）配電設備工事費 | 04108 | 異種管接続工 ＦＰ４０－ＳＣ４０ | 箇所 | 1 |  |  | 見積対象 | [7 empty] | 〇 | × | 〇 | 〇 | 〇 | 〇 | 〇 | 0003 | 大積スマートＩＣ（上り線） 配電設備工事費 | 04108 | 異種管接続工 ＦＰ４０－ＳＣ４０ | 箇所 | 1
0003 | 大積スマートＩＣ（上り線）配電設備工事費 | 04208 | 異種管接続工 ＦＰ３０－ＳＣ３２ | 箇所 | 1 |  |  | 見積対象 | [7 empty] | 〇 | × | 〇 | 〇 | 〇 | 〇 | 〇 | 0003 | 大積スマートＩＣ（上り線） 配電設備工事費 | 04208 | 異種管接続工 ＦＰ３０－ＳＣ３２ | 箇所 | 1
0003 | 大積スマートＩＣ（上り線）配電設備工事費 | 04311 | ダクト口工 ＦＰ５０（１）４０（１）３０（１） | 箇所 | 6 |  |  | 見積対象 | [7 empty] | 〇 | × | 〇 | 〇 | 〇 | 〇 | 〇 | 0003 | 大積スマートＩＣ（上り線） 配電設備工事費 | 04311 | ダクト口工 ＦＰ５０（１）４０（１）３０（１） | 箇所 | 6
0003 | 大積スマートＩＣ（上り線）配電設備工事費 | 04411 | ダクト口工 ＶＥ２２（５） | 箇所 | 1 |  |  | 見積対象 | [7 empty] | 〇 | × | 〇 | 〇 | 〇 | 〇 | 〇 | 0003 | 大積スマートＩＣ（上り線） 配電設備工事費 | 04411 | ダクト口工 ＶＥ２２（５） | 箇所 | 1
0003 | 大積スマートＩＣ（上り線）配電設備工事費 | 04510 | ハンドホール工 ＥＤ－ＳＴ５ | 箇所 | 1 |  |  | 見積対象 | [7 empty] | 〇 | × | 〇 | 〇 | 〇 | 〇 | 〇 | 0003 | 大積スマートＩＣ（上り線） 配電設備工事費 | 04510 | ハンドホール工 ＥＤ－ＳＴ５ | 箇所 | 1
0003 | 大積スマートＩＣ（上り線）配電設備工事費 | 04610 | ハンドホール工 ＥＤ－Ｃ２ | 箇所 | 2 |  |  | 見積対象 | [7 empty] | 〇 | × | 〇 | 〇 | 〇 | 〇 | 〇 | 0003 | 大積スマートＩＣ（上り線） 配電設備工事費 | 04610 | ハンドホール工 ＥＤ－Ｃ２ | 箇所 | 2
0003 | 大積スマートＩＣ（上り線）配電設備工事費 | 04711 | 管路付帯工 管路埋設標 ＭＫ－Ａ（コンクリートシール含む） | 箇所 | 6 |  |  | 見積対象 | [7 empty] | 〇 | × | 〇 | 〇 | 〇 | 〇 | 〇 | 0003 | 大積スマートＩＣ（上り線） 配電設備工事費 | 04711 | 管路付帯工 管路埋設標 ＭＫ－Ａ（コンクリートシール含む） | 箇所 | 6
0003 | 大積スマートＩＣ（上り線）配電設備工事費 | 04811 | 管路付帯工 管路埋設標 ＭＫ－Ｃ | 箇所 | 1 |  |  | 見積対象 | [7 empty] | 〇 | × | 〇 | 〇 | 〇 | 〇 | 〇 | 0003 | 大積スマートＩＣ（上り線） 配電設備工事費 | 04811 | 管路付帯工 管路埋設標 ＭＫ－Ｃ | 箇所 | 1
0003 | 大積スマートＩＣ（上り線）配電設備工事費 | 04911 | 管路付帯工 防鼠対策 ＲＳ－Ａ | 箇所 | 3 |  |  | 見積対象 | [7 empty] | 〇 | × | 〇 | 〇 | 〇 | 〇 | 〇 | 0003 | 大積スマートＩＣ（上り線） 配電設備工事費 | 04911 | 管路付帯工 防鼠対策 ＲＳ－Ａ | 箇所 | 3
0003 | 大積スマートＩＣ（上り線）配電設備工事費 | 05011 | 取付工 接地埋設標（標示板含む） | 個 | 5 |  |  | 見積対象 | [7 empty] | 〇 | × | 〇 | 〇 | 〇 | 〇 | 〇 | 0003 | 大積スマートＩＣ（上り線） 配電設備工事費 | 05011 | 取付工 接地埋設標（標示板含む） | 個 | 5
0003 | 大積スマートＩＣ（上り線）配電設備工事費 | 05114 | 接地工 ＥＢ | 箇所 | 1 |  |  | 見積対象 | [7 empty] | 〇 | × | 〇 | 〇 | 〇 | 〇 | 〇 | 0003 | 大積スマートＩＣ（上り線） 配電設備工事費 | 05114 | 接地工 ＥＢ | 箇所 | 1
0003 | 大積スマートＩＣ（上り線）配電設備工事費 | 05214 | 接地工 ＥＤ | 箇所 | 1 |  |  | 見積対象 | [7 empty] | 〇 | × | 〇 | 〇 | 〇 | 〇 | 〇 | 0003 | 大積スマートＩＣ（上り線） 配電設備工事費 | 05214 | 接地工 ＥＤ | 箇所 | 1
0003 | 大積スマートＩＣ（上り線）配電設備工事費 | 05314 | 接地工 ＥＤ（通信） | 箇所 | 1 |  |  | 見積対象 | [7 empty] | 〇 | × | 〇 | 〇 | 〇 | 〇 | 〇 | 0003 | 大積スマートＩＣ（上り線） 配電設備工事費 | 05314 | 接地工 ＥＤ（通信） | 箇所 | 1
0003 | 大積スマートＩＣ（上り線）配電設備工事費 | 05414 | 接地工 ＥＴ（Ｐ） | 箇所 | 1 |  |  | 見積対象 | [7 empty] | 〇 | × | 〇 | 〇 | 〇 | 〇 | 〇 | 0003 | 大積スマートＩＣ（上り線） 配電設備工事費 | 05414 | 接地工 ＥＴ（Ｐ） | 箇所 | 1
0003 | 大積スマートＩＣ（上り線）配電設備工事費 | 05514 | 接地工 ＥＴ（Ｃ） | 箇所 | 1 |  |  | 見積対象 | [7 empty] | 〇 | × | 〇 | 〇 | 〇 | 〇 | 〇 | 0003 | 大積スマートＩＣ（上り線） 配電設備工事費 | 05514 | 接地工 ＥＴ（Ｃ） | 箇所 | 1
0003 | 大積スマートＩＣ（上り線）配電設備工事費 | 05604 | 取付工 ケーブル銘板 | 枚 | 119 |  |  | 見積対象 | [7 empty] | 〇 | × | 〇 | 〇 | 〇 | 〇 | 〇 | 0003 | 大積スマートＩＣ（上り線） 配電設備工事費 | 05604 | 取付工 ケーブル銘板 | 枚 | 119
0003 | 大積スマートＩＣ（上り線）配電設備工事費 | 05705 | 試験調整工 配電設備工事（上り線） | 式 | 1 |  |  | 見積対象 | [7 empty] | 〇 | × | 〇 | 〇 | 〇 | 〇 | 〇 | 0003 | 大積スマートＩＣ（上り線） 配電設備工事費 | 05705 | 試験調整工 配電設備工事（上り線） | 式 | 1
0004 | 大積スマートＩＣ（下り線）配電設備工事費 | 00101 | 機器製作費 低圧電灯動力盤（付属品含む） | 面 | 1 |  |  | 見積対象 | [7 empty] | 〇 | × | 〇 | 〇 | 〇 | 〇 | 〇 | 0004 | 大積スマートＩＣ（下り線） 配電設備工事費 | 00101 | 機器製作費 低圧電灯動力盤（付属品含む） | 面 | 1
0004 | 大積スマートＩＣ（下り線）配電設備工事費 | 00201 | 機器製作費 保守切換盤（保守用品含む） | 面 | 1 |  |  | 見積対象 | [7 empty] | 〇 | × | 〇 | 〇 | 〇 | 〇 | 〇 | 0004 | 大積スマートＩＣ（下り線） 配電設備工事費 | 00201 | 機器製作費 保守切換盤（保守用品含む） | 面 | 1
0004 | 大積スマートＩＣ（下り線）配電設備工事費 | 00301 | 機器製作費 料金分電盤 | 面 | 1 |  |  | 見積対象 | [7 empty] | 〇 | × | 〇 | 〇 | 〇 | 〇 | 〇 | 0004 | 大積スマートＩＣ（下り線） 配電設備工事費 | 00301 | 機器製作費 料金分電盤 | 面 | 1
0004 | 大積スマートＩＣ（下り線）配電設備工事費 | 00401 | 機器製作費 受配電用ＵＰＳ | 台 | 1 |  |  | 見積対象 | [7 empty] | 〇 | × | 〇 | 〇 | 〇 | 〇 | 〇 | 0004 | 大積スマートＩＣ（下り線） 配電設備工事費 | 00401 | 機器製作費 受配電用ＵＰＳ | 台 | 1
0004 | 大積スマートＩＣ（下り線）配電設備工事費 | 00501 | 機器製作費 接地端子盤 | 面 | 1 |  |  | 見積対象 | [7 empty] | 〇 | × | 〇 | 〇 | 〇 | 〇 | 〇 | 0004 | 大積スマートＩＣ（下り線） 配電設備工事費 | 00501 | 機器製作費 接地端子盤 | 面 | 1
0004 | 大積スマートＩＣ（下り線）配電設備工事費 | 00603 | 機器据付工 低圧電灯動力盤 | 面 | 1 |  |  | 見積対象 | [7 empty] | 〇 | × | 〇 | 〇 | 〇 | 〇 | 〇 | 0004 | 大積スマートＩＣ（下り線） 配電設備工事費 | 00603 | 機器据付工 低圧電灯動力盤 | 面 | 1
0004 | 大積スマートＩＣ（下り線）配電設備工事費 | 00703 | 機器据付工 保守切換盤 | 面 | 1 |  |  | 見積対象 | [7 empty] | 〇 | × | 〇 | 〇 | 〇 | 〇 | 〇 | 0004 | 大積スマートＩＣ（下り線） 配電設備工事費 | 00703 | 機器据付工 保守切換盤 | 面 | 1
0004 | 大積スマートＩＣ（下り線）配電設備工事費 | 00803 | 機器据付工 料金分電盤 | 面 | 1 |  |  | 見積対象 | [7 empty] | 〇 | × | 〇 | 〇 | 〇 | 〇 | 〇 | 0004 | 大積スマートＩＣ（下り線） 配電設備工事費 | 00803 | 機器据付工 料金分電盤 | 面 | 1
0004 | 大積スマートＩＣ（下り線）配電設備工事費 | 00903 | 機器据付工 受配電用ＵＰＳ | 台 | 1 |  |  | 見積対象 | [7 empty] | 〇 | × | 〇 | 〇 | 〇 | 〇 | 〇 | 0004 | 大積スマートＩＣ（下り線） 配電設備工事費 | 00903 | 機器据付工 受配電用ＵＰＳ | 台 | 1
0004 | 大積スマートＩＣ（下り線）配電設備工事費 | 01003 | 機器据付工 接地端子盤 | 面 | 1 |  |  | 見積対象 | [7 empty] | 〇 | × | 〇 | 〇 | 〇 | 〇 | 〇 | 0004 | 大積スマートＩＣ（下り線） 配電設備工事費 | 01003 | 機器据付工 接地端子盤 | 面 | 1
0004 | 大積スマートＩＣ（下り線）配電設備工事費 | 01106 | 配線工 屋外ＦＰ管内 ＣＶＴ６０ＳＱ | ｍ | 20 |  |  | 見積対象 | [7 empty] | 〇 | × | 〇 | 〇 | 〇 | 〇 | 〇 | 0004 | 大積スマートＩＣ（下り線） 配電設備工事費 | 01106 | 配線工 屋外ＦＰ管内 ＣＶＴ６０ＳＱ | ｍ | 20
0004 | 大積スマートＩＣ（下り線）配電設備工事費 | 01206 | 配線工 屋外ＦＰ管内 ＣＶ１４ＳＱ－３Ｃ | ｍ | 20 |  |  | 見積対象 | [7 empty] | 〇 | × | 〇 | 〇 | 〇 | 〇 | 〇 | 0004 | 大積スマートＩＣ（下り線） 配電設備工事費 | 01206 | 配線工 屋外ＦＰ管内 ＣＶ１４ＳＱ－３Ｃ | ｍ | 20
0004 | 大積スマートＩＣ（下り線）配電設備工事費 | 01306 | 配線工 屋外ＦＰ管内 ＩＶ１４ＳＱ | ｍ | 20 |  |  | 見積対象 | [7 empty] | 〇 | × | 〇 | 〇 | 〇 | 〇 | 〇 | 0004 | 大積スマートＩＣ（下り線） 配電設備工事費 | 01306 | 配線工 屋外ＦＰ管内 ＩＶ１４ＳＱ | ｍ | 20
0004 | 大積スマートＩＣ（下り線）配電設備工事費 | 01406 | 配線工 屋外管内 ＣＶＴ６０ＳＱ | ｍ | 2 |  |  | 見積対象 | [7 empty] | 〇 | × | 〇 | 〇 | 〇 | 〇 | 〇 | 0004 | 大積スマートＩＣ（下り線） 配電設備工事費 | 01406 | 配線工 屋外管内 ＣＶＴ６０ＳＱ | ｍ | 2
0004 | 大積スマートＩＣ（下り線）配電設備工事費 | 01506 | 配線工 屋外管内 ＣＶ１４ＳＱ－３Ｃ | ｍ | 2 |  |  | 見積対象 | [7 empty] | 〇 | × | 〇 | 〇 | 〇 | 〇 | 〇 | 0004 | 大積スマートＩＣ（下り線） 配電設備工事費 | 01506 | 配線工 屋外管内 ＣＶ１４ＳＱ－３Ｃ | ｍ | 2
0004 | 大積スマートＩＣ（下り線）配電設備工事費 | 01606 | 配線工 屋外管内 ＩＶ１４ＳＱ | ｍ | 30 |  |  | 見積対象 | [7 empty] | 〇 | × | 〇 | 〇 | 〇 | 〇 | 〇 | 0004 | 大積スマートＩＣ（下り線） 配電設備工事費 | 01606 | 配線工 屋外管内 ＩＶ１４ＳＱ | ｍ | 30
0004 | 大積スマートＩＣ（下り線）配電設備工事費 | 01706 | 配線工 屋外管内 ＩＶ５．５ＳＱ | ｍ | 57 |  |  | 見積対象 | [7 empty] | 〇 | × | 〇 | 〇 | 〇 | 〇 | 〇 | 0004 | 大積スマートＩＣ（下り線） 配電設備工事費 | 01706 | 配線工 屋外管内 ＩＶ５．５ＳＱ | ｍ | 57
0004 | 大積スマートＩＣ（下り線）配電設備工事費 | 01806 | 配線工 フリーアクセス ＣＶＴ６０ＳＱ | ｍ | 5 |  |  | 見積対象 | [7 empty] | 〇 | × | 〇 | 〇 | 〇 | 〇 | 〇 | 0004 | 大積スマートＩＣ（下り線） 配電設備工事費 | 01806 | 配線工 フリーアクセス ＣＶＴ６０ＳＱ | ｍ | 5
0004 | 大積スマートＩＣ（下り線）配電設備工事費 | 01906 | 配線工 フリーアクセス ＣＶ２２ＳＱ－３Ｃ | ｍ | 5 |  |  | 見積対象 | [7 empty] | 〇 | × | 〇 | 〇 | 〇 | 〇 | 〇 | 0004 | 大積スマートＩＣ（下り線） 配電設備工事費 | 01906 | 配線工 フリーアクセス ＣＶ２２ＳＱ－３Ｃ | ｍ | 5
0004 | 大積スマートＩＣ（下り線）配電設備工事費 | 02006 | 配線工 フリーアクセス ＣＶ１４ＳＱ－３Ｃ | ｍ | 5 |  |  | 見積対象 | [7 empty] | 〇 | × | 〇 | 〇 | 〇 | 〇 | 〇 | 0004 | 大積スマートＩＣ（下り線） 配電設備工事費 | 02006 | 配線工 フリーアクセス ＣＶ１４ＳＱ－３Ｃ | ｍ | 5
0004 | 大積スマートＩＣ（下り線）配電設備工事費 | 02106 | 配線工 フリーアクセス ＣＶ８ＳＱ－３Ｃ | ｍ | 5 |  |  | 見積対象 | [7 empty] | 〇 | × | 〇 | 〇 | 〇 | 〇 | 〇 | 0004 | 大積スマートＩＣ（下り線） 配電設備工事費 | 02106 | 配線工 フリーアクセス ＣＶ８ＳＱ－３Ｃ | ｍ | 5
0004 | 大積スマートＩＣ（下り線）配電設備工事費 | 02206 | 配線工 フリーアクセス ＣＶ５．５ＳＱ－３Ｃ | ｍ | 23 |  |  | 見積対象 | [7 empty] | 〇 | × | 〇 | 〇 | 〇 | 〇 | 〇 | 0004 | 大積スマートＩＣ（下り線） 配電設備工事費 | 02206 | 配線工 フリーアクセス ＣＶ５．５ＳＱ－３Ｃ | ｍ | 23
0004 | 大積スマートＩＣ（下り線）配電設備工事費 | 02306 | 配線工 フリーアクセス ＣＶ３．５ＳＱ－３Ｃ | ｍ | 30 |  |  | 見積対象 | [7 empty] | 〇 | × | 〇 | 〇 | 〇 | 〇 | 〇 | 0004 | 大積スマートＩＣ（下り線） 配電設備工事費 | 02306 | 配線工 フリーアクセス ＣＶ３．５ＳＱ－３Ｃ | ｍ | 30
0004 | 大積スマートＩＣ（下り線）配電設備工事費 | 02406 | 配線工 フリーアクセス ＣＶ３．５ＳＱ－２Ｃ | ｍ | 24 |  |  | 見積対象 | [7 empty] | 〇 | × | 〇 | 〇 | 〇 | 〇 | 〇 | 0004 | 大積スマートＩＣ（下り線） 配電設備工事費 | 02406 | 配線工 フリーアクセス ＣＶ３．５ＳＱ－２Ｃ | ｍ | 24
0004 | 大積スマートＩＣ（下り線）配電設備工事費 | 02506 | 配線工 フリーアクセス ＣＶＶ２ＳＱ－４Ｃ | ｍ | 4 |  |  | 見積対象 | [7 empty] | 〇 | × | 〇 | 〇 | 〇 | 〇 | 〇 | 0004 | 大積スマートＩＣ（下り線） 配電設備工事費 | 02506 | 配線工 フリーアクセス ＣＶＶ２ＳＱ－４Ｃ | ｍ | 4
0004 | 大積スマートＩＣ（下り線）配電設備工事費 | 02606 | 配線工 フリーアクセス ＣＶＶ－Ｓ２ＳＱ－１０Ｃ | ｍ | 4 |  |  | 見積対象 | [7 empty] | 〇 | × | 〇 | 〇 | 〇 | 〇 | 〇 | 0004 | 大積スマートＩＣ（下り線） 配電設備工事費 | 02606 | 配線工 フリーアクセス ＣＶＶ－Ｓ２ＳＱ－１０Ｃ | ｍ | 4
0004 | 大積スマートＩＣ（下り線）配電設備工事費 | 02706 | 配線工 フリーアクセス ＳＷＶＰ０．５－１２Ｃ | ｍ | 4 |  |  | 見積対象 | [7 empty] | 〇 | × | 〇 | 〇 | 〇 | 〇 | 〇 | 0004 | 大積スマートＩＣ（下り線） 配電設備工事費 | 02706 | 配線工 フリーアクセス ＳＷＶＰ０．５－１２Ｃ | ｍ | 4
0004 | 大積スマートＩＣ（下り線）配電設備工事費 | 02806 | 配線工 フリーアクセス ＩＶ１４ＳＱ | ｍ | 22 |  |  | 見積対象 | [7 empty] | 〇 | × | 〇 | 〇 | 〇 | 〇 | 〇 | 0004 | 大積スマートＩＣ（下り線） 配電設備工事費 | 02806 | 配線工 フリーアクセス ＩＶ１４ＳＱ | ｍ | 22
0004 | 大積スマートＩＣ（下り線）配電設備工事費 | 02906 | 配線工 フリーアクセス ＩＶ５．５ＳＱ | ｍ | 23 |  |  | 見積対象 | [7 empty] | 〇 | × | 〇 | 〇 | 〇 | 〇 | 〇 | 0004 | 大積スマートＩＣ（下り線） 配電設備工事費 | 02906 | 配線工 フリーアクセス ＩＶ５．５ＳＱ | ｍ | 23
0004 | 大積スマートＩＣ（下り線）配電設備工事費 | 03006 | 配線工 フリーアクセス ＩＶ３．５ＳＱ | ｍ | 8 |  |  | 見積対象 | [7 empty] | 〇 | × | 〇 | 〇 | 〇 | 〇 | 〇 | 0004 | 大積スマートＩＣ（下り線） 配電設備工事費 | 03006 | 配線工 フリーアクセス ＩＶ３．５ＳＱ | ｍ | 8
0004 | 大積スマートＩＣ（下り線）配電設備工事費 | 03107 | 接続工 屋内 ジャンパー ６Ｐ | 箇所 | 1 |  |  | 見積対象 | [7 empty] | 〇 | × | 〇 | 〇 | 〇 | 〇 | 〇 | 0004 | 大積スマートＩＣ（下り線） 配電設備工事費 | 03107 | 接続工 屋内 ジャンパー ６Ｐ | 箇所 | 1
0004 | 大積スマートＩＣ（下り線）配電設備工事費 | 03208 | 配管工 Ｅ１－ＦＰ５０（１）４０（１）３０（１） | ｍ | 17 |  |  | 見積対象 | [7 empty] | 〇 | × | 〇 | 〇 | 〇 | 〇 | 〇 | 0004 | 大積スマートＩＣ（下り線） 配電設備工事費 | 03208 | 配管工 Ｅ１－ＦＰ５０（１）４０（１）３０（１） | ｍ | 17
0004 | 大積スマートＩＣ（下り線）配電設備工事費 | 03308 | 配管工 Ｅ１－ＶＥ２２（５） | ｍ | 9 |  |  | 見積対象 | [7 empty] | 〇 | × | 〇 | 〇 | 〇 | 〇 | 〇 | 0004 | 大積スマートＩＣ（下り線） 配電設備工事費 | 03308 | 配管工 Ｅ１－ＶＥ２２（５） | ｍ | 9
0004 | 大積スマートＩＣ（下り線）配電設備工事費 | 03408 | 配管工 Ｅ１－ＶＥ２２（４） | ｍ | 2 |  |  | 見積対象 | [7 empty] | 〇 | × | 〇 | 〇 | 〇 | 〇 | 〇 | 0004 | 大積スマートＩＣ（下り線） 配電設備工事費 | 03408 | 配管工 Ｅ１－ＶＥ２２（４） | ｍ | 2
0004 | 大積スマートＩＣ（下り線）配電設備工事費 | 03508 | 配管工 Ｅ１－ＶＥ２２（３） | ｍ | 2 |  |  | 見積対象 | [7 empty] | 〇 | × | 〇 | 〇 | 〇 | 〇 | 〇 | 0004 | 大積スマートＩＣ（下り線） 配電設備工事費 | 03508 | 配管工 Ｅ１－ＶＥ２２（３） | ｍ | 2
0004 | 大積スマートＩＣ（下り線）配電設備工事費 | 03608 | 配管工 Ｅ１－ＶＥ２２（２） | ｍ | 2 |  |  | 見積対象 | [7 empty] | 〇 | × | 〇 | 〇 | 〇 | 〇 | 〇 | 0004 | 大積スマートＩＣ（下り線） 配電設備工事費 | 03608 | 配管工 Ｅ１－ＶＥ２２（２） | ｍ | 2
0004 | 大積スマートＩＣ（下り線）配電設備工事費 | 03708 | 配管工 Ｅ１－ＶＥ２２（１） | ｍ | 9 |  |  | 見積対象 | [7 empty] | 〇 | × | 〇 | 〇 | 〇 | 〇 | 〇 | 0004 | 大積スマートＩＣ（下り線） 配電設備工事費 | 03708 | 配管工 Ｅ１－ＶＥ２２（１） | ｍ | 9
0004 | 大積スマートＩＣ（下り線）配電設備工事費 | 03808 | 配管工 屋外露出 ＳＣ５０（１）４０（１）３２（１） | ｍ | 2 |  |  | 見積対象 | [7 empty] | 〇 | × | 〇 | 〇 | 〇 | 〇 | 〇 | 0004 | 大積スマートＩＣ（下り線） 配電設備工事費 | 03808 | 配管工 屋外露出 ＳＣ５０（１）４０（１）３２（１） | ｍ | 2
0004 | 大積スマートＩＣ（下り線）配電設備工事費 | 03908 | 配管工 屋外埋設 ＶＰ５０（１） | ｍ | 12 |  |  | 見積対象 | [7 empty] | 〇 | × | 〇 | 〇 | 〇 | 〇 | 〇 | 0004 | 大積スマートＩＣ（下り線） 配電設備工事費 | 03908 | 配管工 屋外埋設 ＶＰ５０（１） | ｍ | 12
0004 | 大積スマートＩＣ（下り線）配電設備工事費 | 04008 | 異種管接続工 ＦＰ５０－ＳＣ５０ | 箇所 | 1 |  |  | 見積対象 | [7 empty] | 〇 | × | 〇 | 〇 | 〇 | 〇 | 〇 | 0004 | 大積スマートＩＣ（下り線） 配電設備工事費 | 04008 | 異種管接続工 ＦＰ５０－ＳＣ５０ | 箇所 | 1
0004 | 大積スマートＩＣ（下り線）配電設備工事費 | 04108 | 異種管接続工 ＦＰ４０－ＳＣ４０ | 箇所 | 1 |  |  | 見積対象 | [7 empty] | 〇 | × | 〇 | 〇 | 〇 | 〇 | 〇 | 0004 | 大積スマートＩＣ（下り線） 配電設備工事費 | 04108 | 異種管接続工 ＦＰ４０－ＳＣ４０ | 箇所 | 1
0004 | 大積スマートＩＣ（下り線）配電設備工事費 | 04208 | 異種管接続工 ＦＰ３０－ＳＣ３２ | 箇所 | 1 |  |  | 見積対象 | [7 empty] | 〇 | × | 〇 | 〇 | 〇 | 〇 | 〇 | 0004 | 大積スマートＩＣ（下り線） 配電設備工事費 | 04208 | 異種管接続工 ＦＰ３０－ＳＣ３２ | 箇所 | 1
0004 | 大積スマートＩＣ（下り線）配電設備工事費 | 04311 | ダクト口工 ＦＰ５０（１）４０（１）３０（１） | 箇所 | 4 |  |  | 見積対象 | [7 empty] | 〇 | × | 〇 | 〇 | 〇 | 〇 | 〇 | 0004 | 大積スマートＩＣ（下り線） 配電設備工事費 | 04311 | ダクト口工 ＦＰ５０（１）４０（１）３０（１） | 箇所 | 4
0004 | 大積スマートＩＣ（下り線）配電設備工事費 | 04411 | ダクト口工 ＶＥ２２（５） | 箇所 | 1 |  |  | 見積対象 | [7 empty] | 〇 | × | 〇 | 〇 | 〇 | 〇 | 〇 | 0004 | 大積スマートＩＣ（下り線） 配電設備工事費 | 04411 | ダクト口工 ＶＥ２２（５） | 箇所 | 1
0004 | 大積スマートＩＣ（下り線）配電設備工事費 | 04510 | ハンドホール工 ＥＤ－ＳＴ５ | 箇所 | 1 |  |  | 見積対象 | [7 empty] | 〇 | × | 〇 | 〇 | 〇 | 〇 | 〇 | 0004 | 大積スマートＩＣ（下り線） 配電設備工事費 | 04510 | ハンドホール工 ＥＤ－ＳＴ５ | 箇所 | 1
0004 | 大積スマートＩＣ（下り線）配電設備工事費 | 04610 | ハンドホール工 ＥＤ－Ｃ２ | 箇所 | 1 |  |  | 見積対象 | [7 empty] | 〇 | × | 〇 | 〇 | 〇 | 〇 | 〇 | 0004 | 大積スマートＩＣ（下り線） 配電設備工事費 | 04610 | ハンドホール工 ＥＤ－Ｃ２ | 箇所 | 1
0004 | 大積スマートＩＣ（下り線）配電設備工事費 | 04711 | 管路付帯工 管路埋設標 ＭＫ－Ａ（コンクリートシール含む） | 箇所 | 3 |  |  | 見積対象 | [7 empty] | 〇 | × | 〇 | 〇 | 〇 | 〇 | 〇 | 0004 | 大積スマートＩＣ（下り線） 配電設備工事費 | 04711 | 管路付帯工 管路埋設標 ＭＫ－Ａ（コンクリートシール含む） | 箇所 | 3
0004 | 大積スマートＩＣ（下り線）配電設備工事費 | 04811 | 管路付帯工 管路埋設標 ＭＫ－Ｃ | 箇所 | 1 |  |  | 見積対象 | [7 empty] | 〇 | × | 〇 | 〇 | 〇 | 〇 | 〇 | 0004 | 大積スマートＩＣ（下り線） 配電設備工事費 | 04811 | 管路付帯工 管路埋設標 ＭＫ－Ｃ | 箇所 | 1
0004 | 大積スマートＩＣ（下り線）配電設備工事費 | 04911 | 管路付帯工 防鼠対策 ＲＳ－Ａ | 箇所 | 2 |  |  | 見積対象 | [7 empty] | 〇 | × | 〇 | 〇 | 〇 | 〇 | 〇 | 0004 | 大積スマートＩＣ（下り線） 配電設備工事費 | 04911 | 管路付帯工 防鼠対策 ＲＳ－Ａ | 箇所 | 2
0004 | 大積スマートＩＣ（下り線）配電設備工事費 | 05004 | 取付工 接地埋設標（標示板含む） | 個 | 5 |  |  | 見積対象 | [7 empty] | 〇 | × | 〇 | 〇 | 〇 | 〇 | 〇 | 0004 | 大積スマートＩＣ（下り線） 配電設備工事費 | 05004 | 取付工 接地埋設標（標示板含む） | 個 | 5
0004 | 大積スマートＩＣ（下り線）配電設備工事費 | 05114 | 接地工 ＥＢ | 箇所 | 1 |  |  | 見積対象 | [7 empty] | 〇 | × | 〇 | 〇 | 〇 | 〇 | 〇 | 0004 | 大積スマートＩＣ（下り線） 配電設備工事費 | 05114 | 接地工 ＥＢ | 箇所 | 1
0004 | 大積スマートＩＣ（下り線）配電設備工事費 | 05214 | 接地工 ＥＤ | 箇所 | 1 |  |  | 見積対象 | [7 empty] | 〇 | × | 〇 | 〇 | 〇 | 〇 | 〇 | 0004 | 大積スマートＩＣ（下り線） 配電設備工事費 | 05214 | 接地工 ＥＤ | 箇所 | 1
0004 | 大積スマートＩＣ（下り線）配電設備工事費 | 05314 | 接地工 ＥＤ（通信） | 箇所 | 1 |  |  | 見積対象 | [7 empty] | 〇 | × | 〇 | 〇 | 〇 | 〇 | 〇 | 0004 | 大積スマートＩＣ（下り線） 配電設備工事費 | 05314 | 接地工 ＥＤ（通信） | 箇所 | 1
0004 | 大積スマートＩＣ（下り線）配電設備工事費 | 05414 | 接地工 ＥＴ（Ｐ） | 箇所 | 1 |  |  | 見積対象 | [7 empty] | 〇 | × | 〇 | 〇 | 〇 | 〇 | 〇 | 0004 | 大積スマートＩＣ（下り線） 配電設備工事費 | 05414 | 接地工 ＥＴ（Ｐ） | 箇所 | 1
0004 | 大積スマートＩＣ（下り線）配電設備工事費 | 05514 | 接地工 ＥＴ（Ｃ） | 箇所 | 1 |  |  | 見積対象 | [7 empty] | 〇 | × | 〇 | 〇 | 〇 | 〇 | 〇 | 0004 | 大積スマートＩＣ（下り線） 配電設備工事費 | 05514 | 接地工 ＥＴ（Ｃ） | 箇所 | 1
0004 | 大積スマートＩＣ（下り線）配電設備工事費 | 05604 | 取付工 ケーブル銘板 | 枚 | 110 |  |  | 見積対象 | [7 empty] | 〇 | × | 〇 | 〇 | 〇 | 〇 | 〇 | 0004 | 大積スマートＩＣ（下り線） 配電設備工事費 | 05604 | 取付工 ケーブル銘板 | 枚 | 110
0004 | 大積スマートＩＣ（下り線）配電設備工事費 | 05705 | 試験調整工 配電設備工事（下り線） | 式 | 1 |  |  | 見積対象 | [7 empty] | 〇 | × | 〇 | 〇 | 〇 | 〇 | 〇 | 0004 | 大積スマートＩＣ（下り線） 配電設備工事費 | 05705 | 試験調整工 配電設備工事（下り線） | 式 | 1
0005 | 大積スマートＩＣ（上り線） 制御設備工事費 | 00106 | 配線工 屋外ＦＰ管内 ＣＶＶ－Ｓ２ＳＱ－３Ｃ | ｍ | 71 |  |  | 見積対象 | [7 empty] | 〇 | 〇 | 〇 | 〇 | 〇 | 〇 | 〇 | 0005 | 大積スマートＩＣ（上り線） 制御設備工事費 | 00106 | 配線工 屋外ＦＰ管内 ＣＶＶ－Ｓ２ＳＱ－３Ｃ | ｍ | 71
0005 | 大積スマートＩＣ（上り線） 制御設備工事費 | 00206 | 配線工 屋外トラフ内 ＣＶＶ－Ｓ２ＳＱ－３Ｃ | ｍ | 23 |  |  | 見積対象 | [7 empty] | 〇 | 〇 | 〇 | 〇 | 〇 | 〇 | 〇 | 0005 | 大積スマートＩＣ（上り線） 制御設備工事費 | 00206 | 配線工 屋外トラフ内 ＣＶＶ－Ｓ２ＳＱ－３Ｃ | ｍ | 23
0005 | 大積スマートＩＣ（上り線） 制御設備工事費 | 00306 | 配線工 屋外管内 ＣＶＶ－Ｓ２ＳＱ－３Ｃ | ｍ | 15 |  |  | 見積対象 | [7 empty] | 〇 | 〇 | 〇 | 〇 | 〇 | 〇 | 〇 | 0005 | 大積スマートＩＣ（上り線） 制御設備工事費 | 00306 | 配線工 屋外管内 ＣＶＶ－Ｓ２ＳＱ－３Ｃ | ｍ | 15
0005 | 大積スマートＩＣ（上り線） 制御設備工事費 | 00406 | 配線工 屋内管内 ＣＶＶ－Ｓ２ＳＱ－３Ｃ | ｍ | 11 |  |  | 見積対象 | [7 empty] | 〇 | 〇 | 〇 | 〇 | 〇 | 〇 | 〇 | 0005 | 大積スマートＩＣ（上り線） 制御設備工事費 | 00406 | 配線工 屋内管内 ＣＶＶ－Ｓ２ＳＱ－３Ｃ | ｍ | 11
0005 | 大積スマートＩＣ（上り線） 制御設備工事費 | 00506 | 配線工 フリーアクセス ＣＶＶ－Ｓ２ＳＱ－３Ｃ | ｍ | 13 |  |  | 見積対象 | [7 empty] | 〇 | 〇 | 〇 | 〇 | 〇 | 〇 | 〇 | 0005 | 大積スマートＩＣ（上り線） 制御設備工事費 | 00506 | 配線工 フリーアクセス ＣＶＶ－Ｓ２ＳＱ－３Ｃ | ｍ | 13
0005 | 大積スマートＩＣ（上り線） 制御設備工事費 | 00608 | 配管工 Ｂ３－ＶＥ２２（１） | ｍ | 10 |  |  | 見積対象 | [7 empty] | 〇 | 〇 | 〇 | 〇 | 〇 | 〇 | 〇 | 0005 | 大積スマートＩＣ（上り線） 制御設備工事費 | 00608 | 配管工 Ｂ３－ＶＥ２２（１） | ｍ | 10
0005 | 大積スマートＩＣ（上り線） 制御設備工事費 | 00704 | 取付工 ケーブル銘板 | 枚 | 13 |  |  | 見積対象 | [7 empty] | 〇 | 〇 | 〇 | 〇 | 〇 | 〇 | 〇 | 0005 | 大積スマートＩＣ（上り線） 制御設備工事費 | 00704 | 取付工 ケーブル銘板 | 枚 | 13
0005 | 大積スマートＩＣ（上り線） 制御設備工事費 | 00805 | 試験調整工 制御設備（上り線） | 式 | 1 |  |  | 見積対象 | [7 empty] | 〇 | 〇 | 〇 | 〇 | 〇 | 〇 | 〇 | 0005 | 大積スマートＩＣ（上り線） 制御設備工事費 | 00805 | 試験調整工 制御設備（上り線） | 式 | 1
0006 | 大積スマートＩＣ（下り線） 制御設備工事費 | 00106 | 配線工 屋外ＦＰ管内 ＣＶＶ－Ｓ２ＳＱ－３Ｃ | ｍ | 162 |  |  | 見積対象 | [7 empty] | 〇 | 〇 | 〇 | 〇 | 〇 | 〇 | 〇 | 0006 | 大積スマートＩＣ（下り線） 制御設備工事費 | 00106 | 配線工 屋外ＦＰ管内 ＣＶＶ－Ｓ２ＳＱ－３Ｃ | ｍ | 162
0006 | 大積スマートＩＣ（下り線） 制御設備工事費 | 00206 | 配線工 屋外管内 ＣＶＶ－Ｓ２ＳＱ－３Ｃ | ｍ | 22 |  |  | 見積対象 | [7 empty] | 〇 | 〇 | 〇 | 〇 | 〇 | 〇 | 〇 | 0006 | 大積スマートＩＣ（下り線） 制御設備工事費 | 00206 | 配線工 屋外管内 ＣＶＶ－Ｓ２ＳＱ－３Ｃ | ｍ | 22
0006 | 大積スマートＩＣ（下り線） 制御設備工事費 | 00306 | 配線工 屋内管内 ＣＶＶ－Ｓ２ＳＱ－３Ｃ | ｍ | 11 |  |  | 見積対象 | [7 empty] | 〇 | 〇 | 〇 | 〇 | 〇 | 〇 | 〇 | 0006 | 大積スマートＩＣ（下り線） 制御設備工事費 | 00306 | 配線工 屋内管内 ＣＶＶ－Ｓ２ＳＱ－３Ｃ | ｍ | 11
0006 | 大積スマートＩＣ（下り線） 制御設備工事費 | 00406 | 配線工 フリーアクセス ＣＶＶ－Ｓ２ＳＱ－３Ｃ | ｍ | 10 |  |  | 見積対象 | [7 empty] | 〇 | 〇 | 〇 | 〇 | 〇 | 〇 | 〇 | 0006 | 大積スマートＩＣ（下り線） 制御設備工事費 | 00406 | 配線工 フリーアクセス ＣＶＶ－Ｓ２ＳＱ－３Ｃ | ｍ | 10
0006 | 大積スマートＩＣ（下り線） 制御設備工事費 | 00508 | 配管工 Ｅ１－ＦＰ３０（１） | ｍ | 81 |  |  | 見積対象 | [7 empty] | 〇 | 〇 | 〇 | 〇 | 〇 | 〇 | 〇 | 0006 | 大積スマートＩＣ（下り線） 制御設備工事費 | 00508 | 配管工 Ｅ１－ＦＰ３０（１） | ｍ | 81
0006 | 大積スマートＩＣ（下り線） 制御設備工事費 | 00608 | 配管工 Ｂ３－ＶＥ２２（１） | ｍ | 10 |  |  | 見積対象 | [7 empty] | 〇 | 〇 | 〇 | 〇 | 〇 | 〇 | 〇 | 0006 | 大積スマートＩＣ（下り線） 制御設備工事費 | 00608 | 配管工 Ｂ３－ＶＥ２２（１） | ｍ | 10
0006 | 大積スマートＩＣ（下り線） 制御設備工事費 | 00711 | ダクト口工 ＦＰ３０（１） | 箇所 | 4 |  |  | 見積対象 | [7 empty] | 〇 | 〇 | 〇 | 〇 | 〇 | 〇 | 〇 | 0006 | 大積スマートＩＣ（下り線） 制御設備工事費 | 00711 | ダクト口工 ＦＰ３０（１） | 箇所 | 4
0006 | 大積スマートＩＣ（下り線） 制御設備工事費 | 00808 | 管路付帯工 管路埋設標 ＭＫ－Ａ（コンクリートシール含む） | 箇所 | 4 |  |  | 見積対象 | [7 empty] | 〇 | 〇 | 〇 | 〇 | 〇 | 〇 | 〇 | 0006 | 大積スマートＩＣ（下り線） 制御設備工事費 | 00808 | 管路付帯工 管路埋設標 ＭＫ－Ａ（コンクリートシール含む） | 箇所 | 4
0006 | 大積スマートＩＣ（下り線） 制御設備工事費 | 00904 | 取付工 ケーブル銘板 | 枚 | 14 |  |  | 見積対象 | [7 empty] | 〇 | 〇 | 〇 | 〇 | 〇 | 〇 | 〇 | 0006 | 大積スマートＩＣ（下り線） 制御設備工事費 | 00904 | 取付工 ケーブル銘板 | 枚 | 14
0006 | 大積スマートＩＣ（下り線） 制御設備工事費 | 01005 | 試験調整工 制御設備（下り線） | 式 | 1 |  |  | 見積対象 | [7 empty] | 〇 | 〇 | 〇 | 〇 | 〇 | 〇 | 〇 | 0006 | 大積スマートＩＣ（下り線） 制御設備工事費 | 01005 | 試験調整工 制御設備（下り線） | 式 | 1
0007 | 大積スマートＩＣ（上り線）発電設備工事費 | 00101 | 機器製作費 自家発電装置 屋外型 3φ3W 210V 43kVA以上 | 台 | 1 |  |  | 見積対象 | [7 empty] | 〇 | × | 〇 | 〇 | 〇 | 〇 | 〇 | 0007 | 大積スマートＩＣ（上り線） 発電設備工事費 | 00101 | 機器製作費 自家発電装置 屋外型 3φ3W 210V 43kVA以上 | 台 | 1
0007 | 大積スマートＩＣ（上り線）発電設備工事費 | 00203 | 機器据付工 自家発電装置 屋外型 3φ3W 210V 43kVA以上 | 台 | 1 |  |  | 見積対象 | [7 empty] | 〇 | × | 〇 | 〇 | 〇 | 〇 | 〇 | 0007 | 大積スマートＩＣ（上り線） 発電設備工事費 | 00203 | 機器据付工 自家発電装置 屋外型 3φ3W 210V 43kVA以上 | 台 | 1
0007 | 大積スマートＩＣ（上り線）発電設備工事費 | 00316 | 基礎工 自家発電装置 ２５００×１４００×８５０ | 基 | 1 |  |  | 見積対象 | [7 empty] | 〇 | × | 〇 | 〇 | 〇 | 〇 | 〇 | 0007 | 大積スマートＩＣ（上り線） 発電設備工事費 | 00316 | 基礎工 自家発電装置 ２５００×１４００×８５０ | 基 | 1
0007 | 大積スマートＩＣ（上り線）発電設備工事費 | 00406 | 配線工 屋外ＦＰ管内 ＣＶＴ３８ＳＱ | ｍ | 8 |  |  | 見積対象 | [7 empty] | 〇 | × | 〇 | 〇 | 〇 | 〇 | 〇 | 0007 | 大積スマートＩＣ（上り線） 発電設備工事費 | 00406 | 配線工 屋外ＦＰ管内 ＣＶＴ３８ＳＱ | ｍ | 8
0007 | 大積スマートＩＣ（上り線）発電設備工事費 | 00506 | 配線工 屋外ＦＰ管内 ＣＶＶ２ＳＱ－３Ｃ | ｍ | 8 |  |  | 見積対象 | [7 empty] | 〇 | × | 〇 | 〇 | 〇 | 〇 | 〇 | 0007 | 大積スマートＩＣ（上り線） 発電設備工事費 | 00506 | 配線工 屋外ＦＰ管内 ＣＶＶ２ＳＱ－３Ｃ | ｍ | 8
0007 | 大積スマートＩＣ（上り線）発電設備工事費 | 00606 | 配線工 屋外ＦＰ管内 ＣＶＶ－Ｓ２ＳＱ－４Ｃ | ｍ | 8 |  |  | 見積対象 | [7 empty] | 〇 | × | 〇 | 〇 | 〇 | 〇 | 〇 | 0007 | 大積スマートＩＣ（上り線） 発電設備工事費 | 00606 | 配線工 屋外ＦＰ管内 ＣＶＶ－Ｓ２ＳＱ－４Ｃ | ｍ | 8
0007 | 大積スマートＩＣ（上り線）発電設備工事費 | 00706 | 配線工 屋外ＦＰ管内 ＣＣＰ－ＡＰ０．６５－１０Ｐ | ｍ | 15 |  |  | 見積対象 | [7 empty] | 〇 | × | 〇 | 〇 | 〇 | 〇 | 〇 | 0007 | 大積スマートＩＣ（上り線） 発電設備工事費 | 00706 | 配線工 屋外ＦＰ管内 ＣＣＰ－ＡＰ０．６５－１０Ｐ | ｍ | 15
0007 | 大積スマートＩＣ（上り線）発電設備工事費 | 00806 | 配線工 屋外ＦＰ管内 ＩＶ８ＳＱ | ｍ | 8 |  |  | 見積対象 | [7 empty] | 〇 | × | 〇 | 〇 | 〇 | 〇 | 〇 | 0007 | 大積スマートＩＣ（上り線） 発電設備工事費 | 00806 | 配線工 屋外ＦＰ管内 ＩＶ８ＳＱ | ｍ | 8
0007 | 大積スマートＩＣ（上り線）発電設備工事費 | 00906 | 配線工 フリーアクセス ＣＶＴ３８ＳＱ | ｍ | 9 |  |  | 見積対象 | [7 empty] | 〇 | × | 〇 | 〇 | 〇 | 〇 | 〇 | 0007 | 大積スマートＩＣ（上り線） 発電設備工事費 | 00906 | 配線工 フリーアクセス ＣＶＴ３８ＳＱ | ｍ | 9
0007 | 大積スマートＩＣ（上り線）発電設備工事費 | 01006 | 配線工 フリーアクセス ＣＶＶ２ＳＱ－３Ｃ | ｍ | 3 |  |  | 見積対象 | [7 empty] | 〇 | × | 〇 | 〇 | 〇 | 〇 | 〇 | 0007 | 大積スマートＩＣ（上り線） 発電設備工事費 | 01006 | 配線工 フリーアクセス ＣＶＶ２ＳＱ－３Ｃ | ｍ | 3
0007 | 大積スマートＩＣ（上り線）発電設備工事費 | 01106 | 配線工 フリーアクセス ＣＶＶ－Ｓ２ＳＱ－４Ｃ | ｍ | 3 |  |  | 見積対象 | [7 empty] | 〇 | × | 〇 | 〇 | 〇 | 〇 | 〇 | 0007 | 大積スマートＩＣ（上り線） 発電設備工事費 | 01106 | 配線工 フリーアクセス ＣＶＶ－Ｓ２ＳＱ－４Ｃ | ｍ | 3
0007 | 大積スマートＩＣ（上り線）発電設備工事費 | 01206 | 配線工 フリーアクセス ＣＣＰ－ＡＰ－０．６５－１０Ｐ | ｍ | 7 |  |  | 見積対象 | [7 empty] | 〇 | × | 〇 | 〇 | 〇 | 〇 | 〇 | 0007 | 大積スマートＩＣ（上り線） 発電設備工事費 | 01206 | 配線工 フリーアクセス ＣＣＰ－ＡＰ－０．６５－１０Ｐ | ｍ | 7
0007 | 大積スマートＩＣ（上り線）発電設備工事費 | 01306 | 配線工 フリ－アクセス ＩＶ８ＳＱ | ｍ | 8 |  |  | 見積対象 | [7 empty] | 〇 | × | 〇 | 〇 | 〇 | 〇 | 〇 | 0007 | 大積スマートＩＣ（上り線） 発電設備工事費 | 01306 | 配線工 フリ－アクセス ＩＶ８ＳＱ | ｍ | 8
0007 | 大積スマートＩＣ（上り線）発電設備工事費 | 01404 | 取付工 ケーブル銘板 | 枚 | 25 |  |  | 見積対象 | [7 empty] | 〇 | × | 〇 | 〇 | 〇 | 〇 | 〇 | 0007 | 大積スマートＩＣ（上り線） 発電設備工事費 | 01404 | 取付工 ケーブル銘板 | 枚 | 25
0007 | 大積スマートＩＣ（上り線）発電設備工事費 | 01505 | 試験調整工 発電設備（上り線） | 式 | 1 |  |  | 見積対象 | [7 empty] | 〇 | × | 〇 | 〇 | 〇 | 〇 | 〇 | 0007 | 大積スマートＩＣ（上り線） 発電設備工事費 | 01505 | 試験調整工 発電設備（上り線） | 式 | 1
0008 | 大積スマートＩＣ（下り線）発電設備工事費 | 00101 | 機器製作費 自家発電装置 屋外型 3φ3W 210V 34kVA以上 | 台 | 1 |  |  | 見積対象 | [7 empty] | 〇 | × | 〇 | 〇 | 〇 | 〇 | 〇 | 0008 | 大積スマートＩＣ（下り線） 発電設備工事費 | 00101 | 機器製作費 自家発電装置 屋外型 3φ3W 210V 34kVA以上 | 台 | 1
0008 | 大積スマートＩＣ（下り線）発電設備工事費 | 00203 | 機器据付工 自家発電装置 屋外型 3φ3W 210V 34kVA以上 | 台 | 1 |  |  | 見積対象 | [7 empty] | 〇 | × | 〇 | 〇 | 〇 | 〇 | 〇 | 0008 | 大積スマートＩＣ（下り線） 発電設備工事費 | 00203 | 機器据付工 自家発電装置 屋外型 3φ3W 210V 34kVA以上 | 台 | 1
0008 | 大積スマートＩＣ（下り線）発電設備工事費 | 00316 | 基礎工 自家発電装置 ２５００×１４００×８５０ | 基 | 1 |  |  | 見積対象 | [7 empty] | 〇 | × | 〇 | 〇 | 〇 | 〇 | 〇 | 0008 | 大積スマートＩＣ（下り線） 発電設備工事費 | 00316 | 基礎工 自家発電装置 ２５００×１４００×８５０ | 基 | 1
0008 | 大積スマートＩＣ（下り線）発電設備工事費 | 00406 | 配線工 屋外ＦＰ管内 ＣＶＴ３８ＳＱ | ｍ | 8 |  |  | 見積対象 | [7 empty] | 〇 | × | 〇 | 〇 | 〇 | 〇 | 〇 | 0008 | 大積スマートＩＣ（下り線） 発電設備工事費 | 00406 | 配線工 屋外ＦＰ管内 ＣＶＴ３８ＳＱ | ｍ | 8
0008 | 大積スマートＩＣ（下り線）発電設備工事費 | 00506 | 配線工 屋外ＦＰ管内 ＣＶＶ２ＳＱ－３Ｃ | ｍ | 8 |  |  | 見積対象 | [7 empty] | 〇 | × | 〇 | 〇 | 〇 | 〇 | 〇 | 0008 | 大積スマートＩＣ（下り線） 発電設備工事費 | 00506 | 配線工 屋外ＦＰ管内 ＣＶＶ２ＳＱ－３Ｃ | ｍ | 8
0008 | 大積スマートＩＣ（下り線）発電設備工事費 | 00606 | 配線工 屋外ＦＰ管内 ＣＶＶ－Ｓ２ＳＱ－４Ｃ | ｍ | 8 |  |  | 見積対象 | [7 empty] | 〇 | × | 〇 | 〇 | 〇 | 〇 | 〇 | 0008 | 大積スマートＩＣ（下り線） 発電設備工事費 | 00606 | 配線工 屋外ＦＰ管内 ＣＶＶ－Ｓ２ＳＱ－４Ｃ | ｍ | 8
0008 | 大積スマートＩＣ（下り線）発電設備工事費 | 00706 | 配線工 屋外ＦＰ管内 ＣＣＰ－ＡＰ０．６５－１０Ｐ | ｍ | 15 |  |  | 見積対象 | [7 empty] | 〇 | × | 〇 | 〇 | 〇 | 〇 | 〇 | 0008 | 大積スマートＩＣ（下り線） 発電設備工事費 | 00706 | 配線工 屋外ＦＰ管内 ＣＣＰ－ＡＰ０．６５－１０Ｐ | ｍ | 15
0008 | 大積スマートＩＣ（下り線）発電設備工事費 | 00806 | 配線工 屋外ＦＰ管内 ＩＶ８ＳＱ | ｍ | 8 |  |  | 見積対象 | [7 empty] | 〇 | × | 〇 | 〇 | 〇 | 〇 | 〇 | 0008 | 大積スマートＩＣ（下り線） 発電設備工事費 | 00806 | 配線工 屋外ＦＰ管内 ＩＶ８ＳＱ | ｍ | 8
0008 | 大積スマートＩＣ（下り線）発電設備工事費 | 00906 | 配線工 フリーアクセス ＣＶＴ３８ＳＱ | ｍ | 4 |  |  | 見積対象 | [7 empty] | 〇 | × | 〇 | 〇 | 〇 | 〇 | 〇 | 0008 | 大積スマートＩＣ（下り線） 発電設備工事費 | 00906 | 配線工 フリーアクセス ＣＶＴ３８ＳＱ | ｍ | 4
0008 | 大積スマートＩＣ（下り線）発電設備工事費 | 01006 | 配線工 フリーアクセス ＣＶＶ２ＳＱ－３Ｃ | ｍ | 5 |  |  | 見積対象 | [7 empty] | 〇 | × | 〇 | 〇 | 〇 | 〇 | 〇 | 0008 | 大積スマートＩＣ（下り線） 発電設備工事費 | 01006 | 配線工 フリーアクセス ＣＶＶ２ＳＱ－３Ｃ | ｍ | 5
0008 | 大積スマートＩＣ（下り線）発電設備工事費 | 01106 | 配線工 フリーアクセス ＣＶＶ－Ｓ２ＳＱ－４Ｃ | ｍ | 5 |  |  | 見積対象 | [7 empty] | 〇 | × | 〇 | 〇 | 〇 | 〇 | 〇 | 0008 | 大積スマートＩＣ（下り線） 発電設備工事費 | 01106 | 配線工 フリーアクセス ＣＶＶ－Ｓ２ＳＱ－４Ｃ | ｍ | 5
0008 | 大積スマートＩＣ（下り線）発電設備工事費 | 01206 | 配線工 フリーアクセス ＣＣＰ－ＡＰ－０．６５－１０Ｐ | ｍ | 11 |  |  | 見積対象 | [7 empty] | 〇 | × | 〇 | 〇 | 〇 | 〇 | 〇 | 0008 | 大積スマートＩＣ（下り線） 発電設備工事費 | 01206 | 配線工 フリーアクセス ＣＣＰ－ＡＰ－０．６５－１０Ｐ | ｍ | 11
0008 | 大積スマートＩＣ（下り線）発電設備工事費 | 01306 | 配線工 フリ－アクセス ＩＶ８ＳＱ | ｍ | 6 |  |  | 見積対象 | [7 empty] | 〇 | × | 〇 | 〇 | 〇 | 〇 | 〇 | 0008 | 大積スマートＩＣ（下り線） 発電設備工事費 | 01306 | 配線工 フリ－アクセス ＩＶ８ＳＱ | ｍ | 6
0008 | 大積スマートＩＣ（下り線）発電設備工事費 | 01404 | 取付工 ケーブル銘板 | 枚 | 25 |  |  | 見積対象 | [7 empty] | 〇 | × | 〇 | 〇 | 〇 | 〇 | 〇 | 0008 | 大積スマートＩＣ（下り線） 発電設備工事費 | 01404 | 取付工 ケーブル銘板 | 枚 | 25
0008 | 大積スマートＩＣ（下り線）発電設備工事費 | 01505 | 試験調整工 発電設備（下り線） | 式 | 1 |  |  | 見積対象 | [7 empty] | 〇 | × | 〇 | 〇 | 〇 | 〇 | 〇 | 0008 | 大積スマートＩＣ（下り線） 発電設備工事費 | 01505 | 試験調整工 発電設備（下り線） | 式 | 1
0009 | 大積スマートＩＣ（上り線）発電設備補機工事費 | 00101 | 機器製作費 屋外燃料油庫 軽油３９０Ｌ（付属品含む） | 組 | 1 |  |  | 見積対象 | [7 empty] | 〇 | × | 〇 | 〇 | 〇 | 〇 | 〇 | 0009 | 大積スマートＩＣ（上り線） 発電設備補機工事費 | 00101 | 機器製作費 屋外燃料油庫 軽油３９０Ｌ（付属品含む） | 組 | 1
0009 | 大積スマートＩＣ（上り線）発電設備補機工事費 | 00201 | 機器製作費 燃料移送ポンプ盤 | 面 | 1 |  |  | 見積対象 | [7 empty] | 〇 | × | 〇 | 〇 | 〇 | 〇 | 〇 | 0009 | 大積スマートＩＣ（上り線） 発電設備補機工事費 | 00201 | 機器製作費 燃料移送ポンプ盤 | 面 | 1
0009 | 大積スマートＩＣ（上り線）発電設備補機工事費 | 00301 | 機器製作費 給油口ボックス | 面 | 1 |  |  | 見積対象 | [7 empty] | 〇 | × | 〇 | 〇 | 〇 | 〇 | 〇 | 0009 | 大積スマートＩＣ（上り線） 発電設備補機工事費 | 00301 | 機器製作費 給油口ボックス | 面 | 1
0009 | 大積スマートＩＣ（上り線）発電設備補機工事費 | 00401 | 機器製作費 燃料移送ポンプ ０．４ＫＷ | 組 | 1 |  |  | 見積対象 | [7 empty] | 〇 | × | 〇 | 〇 | 〇 | 〇 | 〇 | 0009 | 大積スマートＩＣ（上り線） 発電設備補機工事費 | 00401 | 機器製作費 燃料移送ポンプ ０．４ＫＷ | 組 | 1
0009 | 大積スマートＩＣ（上り線）発電設備補機工事費 | 00501 | 機器製作費 ウイングポンプ ２０Ａ | 組 | 1 |  |  | 見積対象 | [7 empty] | 〇 | × | 〇 | 〇 | 〇 | 〇 | 〇 | 0009 | 大積スマートＩＣ（上り線） 発電設備補機工事費 | 00501 | 機器製作費 ウイングポンプ ２０Ａ | 組 | 1
0009 | 大積スマートＩＣ（上り線）発電設備補機工事費 | 00603 | 機器据付工 屋外燃料油庫 軽油３９０Ｌ | 組 | 1 |  |  | 見積対象 | [7 empty] | 〇 | × | 〇 | 〇 | 〇 | 〇 | 〇 | 0009 | 大積スマートＩＣ（上り線） 発電設備補機工事費 | 00603 | 機器据付工 屋外燃料油庫 軽油３９０Ｌ | 組 | 1
0009 | 大積スマートＩＣ（上り線）発電設備補機工事費 | 00703 | 機器据付工 燃料移送ポンプ盤 | 面 | 1 |  |  | 見積対象 | [7 empty] | 〇 | × | 〇 | 〇 | 〇 | 〇 | 〇 | 0009 | 大積スマートＩＣ（上り線） 発電設備補機工事費 | 00703 | 機器据付工 燃料移送ポンプ盤 | 面 | 1
0009 | 大積スマートＩＣ（上り線）発電設備補機工事費 | 00803 | 機器据付工 給油口ボックス | 面 | 1 |  |  | 見積対象 | [7 empty] | 〇 | × | 〇 | 〇 | 〇 | 〇 | 〇 | 0009 | 大積スマートＩＣ（上り線） 発電設備補機工事費 | 00803 | 機器据付工 給油口ボックス | 面 | 1
0009 | 大積スマートＩＣ（上り線）発電設備補機工事費 | 00903 | 機器据付工 燃料移送ポンプ ０．４ＫＷ | 組 | 1 |  |  | 見積対象 | [7 empty] | 〇 | × | 〇 | 〇 | 〇 | 〇 | 〇 | 0009 | 大積スマートＩＣ（上り線） 発電設備補機工事費 | 00903 | 機器据付工 燃料移送ポンプ ０．４ＫＷ | 組 | 1
0009 | 大積スマートＩＣ（上り線）発電設備補機工事費 | 01003 | 機器据付工 ウィングポンプ ２０Ａ | 組 | 1 |  |  | 見積対象 | [7 empty] | 〇 | × | 〇 | 〇 | 〇 | 〇 | 〇 | 0009 | 大積スマートＩＣ（上り線） 発電設備補機工事費 | 01003 | 機器据付工 ウィングポンプ ２０Ａ | 組 | 1
0009 | 大積スマートＩＣ（上り線）発電設備補機工事費 | 01116 | 基礎工 屋外油庫 ２３００×２３００×８５０ | 基 | 1 |  |  | 見積対象 | [7 empty] | 〇 | × | 〇 | 〇 | 〇 | 〇 | 〇 | 0009 | 大積スマートＩＣ（上り線） 発電設備補機工事費 | 01116 | 基礎工 屋外油庫 ２３００×２３００×８５０ | 基 | 1
0009 | 大積スマートＩＣ（上り線）発電設備補機工事費 | 01204 | 取付工 粉末消火器箱 | 台 | 1 |  |  | 見積対象 | [7 empty] | 〇 | × | 〇 | 〇 | 〇 | 〇 | 〇 | 0009 | 大積スマートＩＣ（上り線） 発電設備補機工事費 | 01204 | 取付工 粉末消火器箱 | 台 | 1
0009 | 大積スマートＩＣ（上り線）発電設備補機工事費 | 01304 | 取付工 粉末消火器ＡＢＣ１０型 | 本 | 2 |  |  | 見積対象 | [7 empty] | 〇 | × | 〇 | 〇 | 〇 | 〇 | 〇 | 0009 | 大積スマートＩＣ（上り線） 発電設備補機工事費 | 01304 | 取付工 粉末消火器ＡＢＣ１０型 | 本 | 2
0009 | 大積スマートＩＣ（上り線）発電設備補機工事費 | 01404 | 取付工 燃料配管用架台 | 基 | 2 |  |  | 見積対象 | [7 empty] | 〇 | × | 〇 | 〇 | 〇 | 〇 | 〇 | 0009 | 大積スマートＩＣ（上り線） 発電設備補機工事費 | 01404 | 取付工 燃料配管用架台 | 基 | 2
0009 | 大積スマートＩＣ（上り線）発電設備補機工事費 | 01506 | 配線工 屋外ＦＰ管内 ＣＶ５．５ＳＱ－３Ｃ | ｍ | 19 |  |  | 見積対象 | [7 empty] | 〇 | × | 〇 | 〇 | 〇 | 〇 | 〇 | 0009 | 大積スマートＩＣ（上り線） 発電設備補機工事費 | 01506 | 配線工 屋外ＦＰ管内 ＣＶ５．５ＳＱ－３Ｃ | ｍ | 19
0009 | 大積スマートＩＣ（上り線）発電設備補機工事費 | 01606 | 配線工 屋外ＦＰ管内 ＣＶＶ２ＳＱ－１５Ｃ | ｍ | 9 |  |  | 見積対象 | [7 empty] | 〇 | × | 〇 | 〇 | 〇 | 〇 | 〇 | 0009 | 大積スマートＩＣ（上り線） 発電設備補機工事費 | 01606 | 配線工 屋外ＦＰ管内 ＣＶＶ２ＳＱ－１５Ｃ | ｍ | 9
0009 | 大積スマートＩＣ（上り線）発電設備補機工事費 | 01706 | 配線工 屋外ＦＰ管内 ＩＶ３．５ＳＱ | ｍ | 13 |  |  | 見積対象 | [7 empty] | 〇 | × | 〇 | 〇 | 〇 | 〇 | 〇 | 0009 | 大積スマートＩＣ（上り線） 発電設備補機工事費 | 01706 | 配線工 屋外ＦＰ管内 ＩＶ３．５ＳＱ | ｍ | 13
0009 | 大積スマートＩＣ（上り線）発電設備補機工事費 | 01806 | 配線工 屋外管内 ＣＶ３．５ＳＱ－３Ｃ | ｍ | 4 |  |  | 見積対象 | [7 empty] | 〇 | × | 〇 | 〇 | 〇 | 〇 | 〇 | 0009 | 大積スマートＩＣ（上り線） 発電設備補機工事費 | 01806 | 配線工 屋外管内 ＣＶ３．５ＳＱ－３Ｃ | ｍ | 4
0009 | 大積スマートＩＣ（上り線）発電設備補機工事費 | 01906 | 配線工 屋外管内 ＣＶＶ２ＳＱ－５Ｃ | ｍ | 3 |  |  | 見積対象 | [7 empty] | 〇 | × | 〇 | 〇 | 〇 | 〇 | 〇 | 0009 | 大積スマートＩＣ（上り線） 発電設備補機工事費 | 01906 | 配線工 屋外管内 ＣＶＶ２ＳＱ－５Ｃ | ｍ | 3
0009 | 大積スマートＩＣ（上り線）発電設備補機工事費 | 02006 | 配線工 屋外管内 ＣＶＶ２ＳＱ－３Ｃ | ｍ | 3 |  |  | 見積対象 | [7 empty] | 〇 | × | 〇 | 〇 | 〇 | 〇 | 〇 | 0009 | 大積スマートＩＣ（上り線） 発電設備補機工事費 | 02006 | 配線工 屋外管内 ＣＶＶ２ＳＱ－３Ｃ | ｍ | 3
0009 | 大積スマートＩＣ（上り線）発電設備補機工事費 | 02106 | 配線工 屋外管内 ＩＶ３．５ＳＱ | ｍ | 4 |  |  | 見積対象 | [7 empty] | 〇 | × | 〇 | 〇 | 〇 | 〇 | 〇 | 0009 | 大積スマートＩＣ（上り線） 発電設備補機工事費 | 02106 | 配線工 屋外管内 ＩＶ３．５ＳＱ | ｍ | 4
0009 | 大積スマートＩＣ（上り線）発電設備補機工事費 | 02206 | 配線工 フリーアクセス ＣＶ５．５ＳＱ－３Ｃ | ｍ | 9 |  |  | 見積対象 | [7 empty] | 〇 | × | 〇 | 〇 | 〇 | 〇 | 〇 | 0009 | 大積スマートＩＣ（上り線） 発電設備補機工事費 | 02206 | 配線工 フリーアクセス ＣＶ５．５ＳＱ－３Ｃ | ｍ | 9
0009 | 大積スマートＩＣ（上り線）発電設備補機工事費 | 02306 | 配線工 フリーアクセス ＩＶ３．５ＳＱ | ｍ | 8 |  |  | 見積対象 | [7 empty] | 〇 | × | 〇 | 〇 | 〇 | 〇 | 〇 | 0009 | 大積スマートＩＣ（上り線） 発電設備補機工事費 | 02306 | 配線工 フリーアクセス ＩＶ３．５ＳＱ | ｍ | 8
0009 | 大積スマートＩＣ（上り線）発電設備補機工事費 | 02408 | 配管工 Ｅ１－ＦＰ６５（１）５０（１）４０（２）３０（１） | ｍ | 5 |  |  | 見積対象 | [7 empty] | 〇 | × | 〇 | 〇 | 〇 | 〇 | 〇 | 0009 | 大積スマートＩＣ（上り線） 発電設備補機工事費 | 02408 | 配管工 Ｅ１－ＦＰ６５（１）５０（１）４０（２）３０（１） | ｍ | 5
0009 | 大積スマートＩＣ（上り線）発電設備補機工事費 | 02508 | 配管工 Ｅ１－ＦＰ４０（１）３０（２） | ｍ | 5 |  |  | 見積対象 | [7 empty] | 〇 | × | 〇 | 〇 | 〇 | 〇 | 〇 | 0009 | 大積スマートＩＣ（上り線） 発電設備補機工事費 | 02508 | 配管工 Ｅ１－ＦＰ４０（１）３０（２） | ｍ | 5
0009 | 大積スマートＩＣ（上り線）発電設備補機工事費 | 02608 | 配管工 Ｂ２－Ｇ２８（１） | ｍ | 11 |  |  | 見積対象 | [7 empty] | 〇 | × | 〇 | 〇 | 〇 | 〇 | 〇 | 0009 | 大積スマートＩＣ（上り線） 発電設備補機工事費 | 02608 | 配管工 Ｂ２－Ｇ２８（１） | ｍ | 11
0009 | 大積スマートＩＣ（上り線）発電設備補機工事費 | 02708 | 配管工 ＳＧＰ－４０Ａ 燃料 | ｍ | 2 |  |  | 見積対象 | [7 empty] | 〇 | × | 〇 | 〇 | 〇 | 〇 | 〇 | 0009 | 大積スマートＩＣ（上り線） 発電設備補機工事費 | 02708 | 配管工 ＳＧＰ－４０Ａ 燃料 | ｍ | 2
0009 | 大積スマートＩＣ（上り線）発電設備補機工事費 | 02808 | 配管工 ＳＧＰ－３２Ａ 通気 | ｍ | 1 |  |  | 見積対象 | [7 empty] | 〇 | × | 〇 | 〇 | 〇 | 〇 | 〇 | 0009 | 大積スマートＩＣ（上り線） 発電設備補機工事費 | 02808 | 配管工 ＳＧＰ－３２Ａ 通気 | ｍ | 1
0009 | 大積スマートＩＣ（上り線）発電設備補機工事費 | 02908 | 配管工 ＳＧＰ－２０Ａ 燃料 | ｍ | 13 |  |  | 見積対象 | [7 empty] | 〇 | × | 〇 | 〇 | 〇 | 〇 | 〇 | 0009 | 大積スマートＩＣ（上り線） 発電設備補機工事費 | 02908 | 配管工 ＳＧＰ－２０Ａ 燃料 | ｍ | 13
0009 | 大積スマートＩＣ（上り線）発電設備補機工事費 | 03008 | 配管工 ＳＧＰ－１５Ａ 燃料 | ｍ | 3 |  |  | 見積対象 | [7 empty] | 〇 | × | 〇 | 〇 | 〇 | 〇 | 〇 | 0009 | 大積スマートＩＣ（上り線） 発電設備補機工事費 | 03008 | 配管工 ＳＧＰ－１５Ａ 燃料 | ｍ | 3
0009 | 大積スマートＩＣ（上り線）発電設備補機工事費 | 03108 | 配管工 ＳＵＳ－３２Ａ 通気 | ｍ | 2 |  |  | 見積対象 | [7 empty] | 〇 | × | 〇 | 〇 | 〇 | 〇 | 〇 | 0009 | 大積スマートＩＣ（上り線） 発電設備補機工事費 | 03108 | 配管工 ＳＵＳ－３２Ａ 通気 | ｍ | 2
0009 | 大積スマートＩＣ（上り線）発電設備補機工事費 | 03208 | 配管工 ＳＵＳ－２０Ａ 燃料 | ｍ | 3 |  |  | 見積対象 | [7 empty] | 〇 | × | 〇 | 〇 | 〇 | 〇 | 〇 | 0009 | 大積スマートＩＣ（上り線） 発電設備補機工事費 | 03208 | 配管工 ＳＵＳ－２０Ａ 燃料 | ｍ | 3
0009 | 大積スマートＩＣ（上り線）発電設備補機工事費 | 03308 | 配管工 ＳＵＳ－１５Ａ 燃料 | ｍ | 3 |  |  | 見積対象 | [7 empty] | 〇 | × | 〇 | 〇 | 〇 | 〇 | 〇 | 0009 | 大積スマートＩＣ（上り線） 発電設備補機工事費 | 03308 | 配管工 ＳＵＳ－１５Ａ 燃料 | ｍ | 3
0009 | 大積スマートＩＣ（上り線）発電設備補機工事費 | 03404 | 取付工 フレキシブルジョイント ＳＵＳ－３２Ａ 通気 | 個 | 1 |  |  | 見積対象 | [7 empty] | 〇 | × | 〇 | 〇 | 〇 | 〇 | 〇 | 0009 | 大積スマートＩＣ（上り線） 発電設備補機工事費 | 03404 | 取付工 フレキシブルジョイント ＳＵＳ－３２Ａ 通気 | 個 | 1
0009 | 大積スマートＩＣ（上り線）発電設備補機工事費 | 03504 | 取付工 フレキシブルジョイント ＳＵＳ－２０Ａ 燃料 | 個 | 3 |  |  | 見積対象 | [7 empty] | 〇 | × | 〇 | 〇 | 〇 | 〇 | 〇 | 0009 | 大積スマートＩＣ（上り線） 発電設備補機工事費 | 03504 | 取付工 フレキシブルジョイント ＳＵＳ－２０Ａ 燃料 | 個 | 3
0009 | 大積スマートＩＣ（上り線）発電設備補機工事費 | 03604 | 取付工 フレキシブルジョイント ＳＵＳ－１５Ａ 燃料 | 個 | 2 |  |  | 見積対象 | [7 empty] | 〇 | × | 〇 | 〇 | 〇 | 〇 | 〇 | 0009 | 大積スマートＩＣ（上り線） 発電設備補機工事費 | 03604 | 取付工 フレキシブルジョイント ＳＵＳ－１５Ａ 燃料 | 個 | 2
0009 | 大積スマートＩＣ（上り線）発電設備補機工事費 | 03704 | 取付工 仕切弁 ２０Ａ 燃料 | 個 | 6 |  |  | 見積対象 | [7 empty] | 〇 | × | 〇 | 〇 | 〇 | 〇 | 〇 | 0009 | 大積スマートＩＣ（上り線） 発電設備補機工事費 | 03704 | 取付工 仕切弁 ２０Ａ 燃料 | 個 | 6
0009 | 大積スマートＩＣ（上り線）発電設備補機工事費 | 03804 | 取付工 仕切弁 １５Ａ 燃料 | 個 | 1 |  |  | 見積対象 | [7 empty] | 〇 | × | 〇 | 〇 | 〇 | 〇 | 〇 | 0009 | 大積スマートＩＣ（上り線） 発電設備補機工事費 | 03804 | 取付工 仕切弁 １５Ａ 燃料 | 個 | 1
0009 | 大積スマートＩＣ（上り線）発電設備補機工事費 | 03904 | 取付工 逆止弁 ２０Ａ 燃料 | 個 | 2 |  |  | 見積対象 | [7 empty] | 〇 | × | 〇 | 〇 | 〇 | 〇 | 〇 | 0009 | 大積スマートＩＣ（上り線） 発電設備補機工事費 | 03904 | 取付工 逆止弁 ２０Ａ 燃料 | 個 | 2
0009 | 大積スマートＩＣ（上り線）発電設備補機工事費 | 04011 | ダクト口工 ＦＰ６５（１）５０（１）４０（２）３０（１） | 箇所 | 3 |  |  | 見積対象 | [7 empty] | 〇 | × | 〇 | 〇 | 〇 | 〇 | 〇 | 0009 | 大積スマートＩＣ（上り線） 発電設備補機工事費 | 04011 | ダクト口工 ＦＰ６５（１）５０（１）４０（２）３０（１） | 箇所 | 3
0009 | 大積スマートＩＣ（上り線）発電設備補機工事費 | 04111 | ダクト口工 ＦＰ４０（１）３０（２） | 箇所 | 1 |  |  | 見積対象 | [7 empty] | 〇 | × | 〇 | 〇 | 〇 | 〇 | 〇 | 0009 | 大積スマートＩＣ（上り線） 発電設備補機工事費 | 04111 | ダクト口工 ＦＰ４０（１）３０（２） | 箇所 | 1
0009 | 大積スマートＩＣ（上り線）発電設備補機工事費 | 04210 | ハンドホール工 ＥＤ－ＳＴ５ | 箇所 | 1 |  |  | 見積対象 | [7 empty] | 〇 | × | 〇 | 〇 | 〇 | 〇 | 〇 | 0009 | 大積スマートＩＣ（上り線） 発電設備補機工事費 | 04210 | ハンドホール工 ＥＤ－ＳＴ５ | 箇所 | 1
0009 | 大積スマートＩＣ（上り線）発電設備補機工事費 | 04304 | 取付工 プルボックス １５０×１５０×１００ | 個 | 1 |  |  | 見積対象 | [7 empty] | 〇 | × | 〇 | 〇 | 〇 | 〇 | 〇 | 0009 | 大積スマートＩＣ（上り線） 発電設備補機工事費 | 04304 | 取付工 プルボックス １５０×１５０×１００ | 個 | 1
0009 | 大積スマートＩＣ（上り線）発電設備補機工事費 | 04411 | 管路付帯工 管路埋設標 ＭＫ－Ｃ | 箇所 | 3 |  |  | 見積対象 | [7 empty] | 〇 | × | 〇 | 〇 | 〇 | 〇 | 〇 | 0009 | 大積スマートＩＣ（上り線） 発電設備補機工事費 | 04411 | 管路付帯工 管路埋設標 ＭＫ－Ｃ | 箇所 | 3
0009 | 大積スマートＩＣ（上り線）発電設備補機工事費 | 04504 | 取付工 ケーブル銘板 | 枚 | 30 |  |  | 見積対象 | [7 empty] | 〇 | × | 〇 | 〇 | 〇 | 〇 | 〇 | 0009 | 大積スマートＩＣ（上り線） 発電設備補機工事費 | 04504 | 取付工 ケーブル銘板 | 枚 | 30
0009 | 大積スマートＩＣ（上り線）発電設備補機工事費 | 04605 | 試験調整工 発電機補機設備（上り線） | 式 | 1 |  |  | 見積対象 | [7 empty] | 〇 | × | 〇 | 〇 | 〇 | 〇 | 〇 | 0009 | 大積スマートＩＣ（上り線） 発電設備補機工事費 | 04605 | 試験調整工 発電機補機設備（上り線） | 式 | 1
0010 | 大積スマートＩＣ（下り線）発電設備補機工事費 | 00101 | 機器製作費 屋外燃料油庫 軽油３９０Ｌ | 組 | 1 |  |  | 見積対象 | [7 empty] | 〇 | × | 〇 | 〇 | 〇 | 〇 | 〇 | 0010 | 大積スマートＩＣ（下り線） 発電設備補機工事費 | 00101 | 機器製作費 屋外燃料油庫 軽油３９０Ｌ | 組 | 1
0010 | 大積スマートＩＣ（下り線）発電設備補機工事費 | 00201 | 機器製作費 燃料移送ポンプ盤 | 面 | 1 |  |  | 見積対象 | [7 empty] | 〇 | × | 〇 | 〇 | 〇 | 〇 | 〇 | 0010 | 大積スマートＩＣ（下り線） 発電設備補機工事費 | 00201 | 機器製作費 燃料移送ポンプ盤 | 面 | 1
0010 | 大積スマートＩＣ（下り線）発電設備補機工事費 | 00301 | 機器製作費 給油口ボックス | 面 | 1 |  |  | 見積対象 | [7 empty] | 〇 | × | 〇 | 〇 | 〇 | 〇 | 〇 | 0010 | 大積スマートＩＣ（下り線） 発電設備補機工事費 | 00301 | 機器製作費 給油口ボックス | 面 | 1
0010 | 大積スマートＩＣ（下り線）発電設備補機工事費 | 00401 | 機器製作費 燃料移送ポンプ ０．４ＫＷ | 組 | 1 |  |  | 見積対象 | [7 empty] | 〇 | × | 〇 | 〇 | 〇 | 〇 | 〇 | 0010 | 大積スマートＩＣ（下り線） 発電設備補機工事費 | 00401 | 機器製作費 燃料移送ポンプ ０．４ＫＷ | 組 | 1
0010 | 大積スマートＩＣ（下り線）発電設備補機工事費 | 00501 | 機器製作費 ウイングポンプ ２０Ａ | 組 | 1 |  |  | 見積対象 | [7 empty] | 〇 | × | 〇 | 〇 | 〇 | 〇 | 〇 | 0010 | 大積スマートＩＣ（下り線） 発電設備補機工事費 | 00501 | 機器製作費 ウイングポンプ ２０Ａ | 組 | 1
0010 | 大積スマートＩＣ（下り線）発電設備補機工事費 | 00603 | 機器据付工 屋外燃料油庫 軽油３９０Ｌ | 組 | 1 |  |  | 見積対象 | [7 empty] | 〇 | × | 〇 | 〇 | 〇 | 〇 | 〇 | 0010 | 大積スマートＩＣ（下り線） 発電設備補機工事費 | 00603 | 機器据付工 屋外燃料油庫 軽油３９０Ｌ | 組 | 1
0010 | 大積スマートＩＣ（下り線）発電設備補機工事費 | 00703 | 機器据付工 燃料移送ポンプ盤 | 面 | 1 |  |  | 見積対象 | [7 empty] | 〇 | × | 〇 | 〇 | 〇 | 〇 | 〇 | 0010 | 大積スマートＩＣ（下り線） 発電設備補機工事費 | 00703 | 機器据付工 燃料移送ポンプ盤 | 面 | 1
0010 | 大積スマートＩＣ（下り線）発電設備補機工事費 | 00803 | 機器据付工 給油口ボックス | 面 | 1 |  |  | 見積対象 | [7 empty] | 〇 | × | 〇 | 〇 | 〇 | 〇 | 〇 | 0010 | 大積スマートＩＣ（下り線） 発電設備補機工事費 | 00803 | 機器据付工 給油口ボックス | 面 | 1
0010 | 大積スマートＩＣ（下り線）発電設備補機工事費 | 00903 | 機器据付工 燃料移送ポンプ ０．４ＫＷ | 組 | 1 |  |  | 見積対象 | [7 empty] | 〇 | × | 〇 | 〇 | 〇 | 〇 | 〇 | 0010 | 大積スマートＩＣ（下り線） 発電設備補機工事費 | 00903 | 機器据付工 燃料移送ポンプ ０．４ＫＷ | 組 | 1
0010 | 大積スマートＩＣ（下り線）発電設備補機工事費 | 01003 | 機器据付工 ウィングポンプ ２０Ａ | 組 | 1 |  |  | 見積対象 | [7 empty] | 〇 | × | 〇 | 〇 | 〇 | 〇 | 〇 | 0010 | 大積スマートＩＣ（下り線） 発電設備補機工事費 | 01003 | 機器据付工 ウィングポンプ ２０Ａ | 組 | 1
0010 | 大積スマートＩＣ（下り線）発電設備補機工事費 | 01116 | 基礎工 屋外油庫 ２３００×２３００×８５０ | 基 | 1 |  |  | 見積対象 | [7 empty] | 〇 | × | 〇 | 〇 | 〇 | 〇 | 〇 | 0010 | 大積スマートＩＣ（下り線） 発電設備補機工事費 | 01116 | 基礎工 屋外油庫 ２３００×２３００×８５０ | 基 | 1
0010 | 大積スマートＩＣ（下り線）発電設備補機工事費 | 01204 | 取付工 粉末消火器箱 | 台 | 1 |  |  | 見積対象 | [7 empty] | 〇 | × | 〇 | 〇 | 〇 | 〇 | 〇 | 0010 | 大積スマートＩＣ（下り線） 発電設備補機工事費 | 01204 | 取付工 粉末消火器箱 | 台 | 1
0010 | 大積スマートＩＣ（下り線）発電設備補機工事費 | 01304 | 取付工 粉末消火器ＡＢＣ１０型 | 本 | 2 |  |  | 見積対象 | [7 empty] | 〇 | × | 〇 | 〇 | 〇 | 〇 | 〇 | 0010 | 大積スマートＩＣ（下り線） 発電設備補機工事費 | 01304 | 取付工 粉末消火器ＡＢＣ１０型 | 本 | 2
0010 | 大積スマートＩＣ（下り線）発電設備補機工事費 | 01404 | 取付工 燃料配管用架台 | 基 | 2 |  |  | 見積対象 | [7 empty] | 〇 | × | 〇 | 〇 | 〇 | 〇 | 〇 | 0010 | 大積スマートＩＣ（下り線） 発電設備補機工事費 | 01404 | 取付工 燃料配管用架台 | 基 | 2
0010 | 大積スマートＩＣ（下り線）発電設備補機工事費 | 01506 | 配線工 屋外ＦＰ管内 ＣＶ５．５ＳＱ－３Ｃ | ｍ | 19 |  |  | 見積対象 | [7 empty] | 〇 | × | 〇 | 〇 | 〇 | 〇 | 〇 | 0010 | 大積スマートＩＣ（下り線） 発電設備補機工事費 | 01506 | 配線工 屋外ＦＰ管内 ＣＶ５．５ＳＱ－３Ｃ | ｍ | 19
0010 | 大積スマートＩＣ（下り線）発電設備補機工事費 | 01606 | 配線工 屋外ＦＰ管内 ＣＶＶ２ＳＱ－１５Ｃ | ｍ | 9 |  |  | 見積対象 | [7 empty] | 〇 | × | 〇 | 〇 | 〇 | 〇 | 〇 | 0010 | 大積スマートＩＣ（下り線） 発電設備補機工事費 | 01606 | 配線工 屋外ＦＰ管内 ＣＶＶ２ＳＱ－１５Ｃ | ｍ | 9
0010 | 大積スマートＩＣ（下り線）発電設備補機工事費 | 01706 | 配線工 屋外ＦＰ管内 ＩＶ３．５ＳＱ | ｍ | 13 |  |  | 見積対象 | [7 empty] | 〇 | × | 〇 | 〇 | 〇 | 〇 | 〇 | 0010 | 大積スマートＩＣ（下り線） 発電設備補機工事費 | 01706 | 配線工 屋外ＦＰ管内 ＩＶ３．５ＳＱ | ｍ | 13
0010 | 大積スマートＩＣ（下り線）発電設備補機工事費 | 01806 | 配線工 屋外管内 ＣＶ３．５ＳＱ－３Ｃ | ｍ | 4 |  |  | 見積対象 | [7 empty] | 〇 | × | 〇 | 〇 | 〇 | 〇 | 〇 | 0010 | 大積スマートＩＣ（下り線） 発電設備補機工事費 | 01806 | 配線工 屋外管内 ＣＶ３．５ＳＱ－３Ｃ | ｍ | 4
0010 | 大積スマートＩＣ（下り線）発電設備補機工事費 | 01906 | 配線工 屋外管内 ＣＶＶ２ＳＱ－５Ｃ | ｍ | 3 |  |  | 見積対象 | [7 empty] | 〇 | × | 〇 | 〇 | 〇 | 〇 | 〇 | 0010 | 大積スマートＩＣ（下り線） 発電設備補機工事費 | 01906 | 配線工 屋外管内 ＣＶＶ２ＳＱ－５Ｃ | ｍ | 3
0010 | 大積スマートＩＣ（下り線）発電設備補機工事費 | 02006 | 配線工 屋外管内 ＣＶＶ２ＳＱ－３Ｃ | ｍ | 3 |  |  | 見積対象 | [7 empty] | 〇 | × | 〇 | 〇 | 〇 | 〇 | 〇 | 0010 | 大積スマートＩＣ（下り線） 発電設備補機工事費 | 02006 | 配線工 屋外管内 ＣＶＶ２ＳＱ－３Ｃ | ｍ | 3
0010 | 大積スマートＩＣ（下り線）発電設備補機工事費 | 02106 | 配線工 屋外管内 ＩＶ３．５ＳＱ | ｍ | 4 |  |  | 見積対象 | [7 empty] | 〇 | × | 〇 | 〇 | 〇 | 〇 | 〇 | 0010 | 大積スマートＩＣ（下り線） 発電設備補機工事費 | 02106 | 配線工 屋外管内 ＩＶ３．５ＳＱ | ｍ | 4
0010 | 大積スマートＩＣ（下り線）発電設備補機工事費 | 02206 | 配線工 フリーアクセス ＣＶ５．５ＳＱ－３Ｃ | ｍ | 4 |  |  | 見積対象 | [7 empty] | 〇 | × | 〇 | 〇 | 〇 | 〇 | 〇 | 0010 | 大積スマートＩＣ（下り線） 発電設備補機工事費 | 02206 | 配線工 フリーアクセス ＣＶ５．５ＳＱ－３Ｃ | ｍ | 4
0010 | 大積スマートＩＣ（下り線）発電設備補機工事費 | 02306 | 配線工 フリーアクセス ＩＶ３．５ＳＱ | ｍ | 6 |  |  | 見積対象 | [7 empty] | 〇 | × | 〇 | 〇 | 〇 | 〇 | 〇 | 0010 | 大積スマートＩＣ（下り線） 発電設備補機工事費 | 02306 | 配線工 フリーアクセス ＩＶ３．５ＳＱ | ｍ | 6
0010 | 大積スマートＩＣ（下り線）発電設備補機工事費 | 02408 | 配管工 Ｅ１－ＦＰ６５（１）５０（１）４０（２）３０（１） | ｍ | 5 |  |  | 見積対象 | [7 empty] | 〇 | × | 〇 | 〇 | 〇 | 〇 | 〇 | 0010 | 大積スマートＩＣ（下り線） 発電設備補機工事費 | 02408 | 配管工 Ｅ１－ＦＰ６５（１）５０（１）４０（２）３０（１） | ｍ | 5
0010 | 大積スマートＩＣ（下り線）発電設備補機工事費 | 02508 | 配管工 Ｅ１－ＦＰ４０（１）３０（２） | ｍ | 5 |  |  | 見積対象 | [7 empty] | 〇 | × | 〇 | 〇 | 〇 | 〇 | 〇 | 0010 | 大積スマートＩＣ（下り線） 発電設備補機工事費 | 02508 | 配管工 Ｅ１－ＦＰ４０（１）３０（２） | ｍ | 5
0010 | 大積スマートＩＣ（下り線）発電設備補機工事費 | 02608 | 配管工 Ｂ２－Ｇ２８（１） | ｍ | 11 |  |  | 見積対象 | [7 empty] | 〇 | × | 〇 | 〇 | 〇 | 〇 | 〇 | 0010 | 大積スマートＩＣ（下り線） 発電設備補機工事費 | 02608 | 配管工 Ｂ２－Ｇ２８（１） | ｍ | 11
0010 | 大積スマートＩＣ（下り線）発電設備補機工事費 | 02708 | 配管工 ＳＧＰ－４０Ａ 燃料 | ｍ | 2 |  |  | 見積対象 | [7 empty] | 〇 | × | 〇 | 〇 | 〇 | 〇 | 〇 | 0010 | 大積スマートＩＣ（下り線） 発電設備補機工事費 | 02708 | 配管工 ＳＧＰ－４０Ａ 燃料 | ｍ | 2
0010 | 大積スマートＩＣ（下り線）発電設備補機工事費 | 02808 | 配管工 ＳＧＰ－３２Ａ 通気 | ｍ | 1 |  |  | 見積対象 | [7 empty] | 〇 | × | 〇 | 〇 | 〇 | 〇 | 〇 | 0010 | 大積スマートＩＣ（下り線） 発電設備補機工事費 | 02808 | 配管工 ＳＧＰ－３２Ａ 通気 | ｍ | 1
0010 | 大積スマートＩＣ（下り線）発電設備補機工事費 | 02908 | 配管工 ＳＧＰ－２０Ａ 燃料 | ｍ | 13 |  |  | 見積対象 | [7 empty] | 〇 | × | 〇 | 〇 | 〇 | 〇 | 〇 | 0010 | 大積スマートＩＣ（下り線） 発電設備補機工事費 | 02908 | 配管工 ＳＧＰ－２０Ａ 燃料 | ｍ | 13
0010 | 大積スマートＩＣ（下り線）発電設備補機工事費 | 03008 | 配管工 ＳＧＰ－１５Ａ 燃料 | ｍ | 3 |  |  | 見積対象 | [7 empty] | 〇 | × | 〇 | 〇 | 〇 | 〇 | 〇 | 0010 | 大積スマートＩＣ（下り線） 発電設備補機工事費 | 03008 | 配管工 ＳＧＰ－１５Ａ 燃料 | ｍ | 3
0010 | 大積スマートＩＣ（下り線）発電設備補機工事費 | 03108 | 配管工 ＳＵＳ－３２Ａ 通気 | ｍ | 2 |  |  | 見積対象 | [7 empty] | 〇 | × | 〇 | 〇 | 〇 | 〇 | 〇 | 0010 | 大積スマートＩＣ（下り線） 発電設備補機工事費 | 03108 | 配管工 ＳＵＳ－３２Ａ 通気 | ｍ | 2
0010 | 大積スマートＩＣ（下り線）発電設備補機工事費 | 03208 | 配管工 ＳＵＳ－２０Ａ 燃料 | ｍ | 3 |  |  | 見積対象 | [7 empty] | 〇 | × | 〇 | 〇 | 〇 | 〇 | 〇 | 0010 | 大積スマートＩＣ（下り線） 発電設備補機工事費 | 03208 | 配管工 ＳＵＳ－２０Ａ 燃料 | ｍ | 3
0010 | 大積スマートＩＣ（下り線）発電設備補機工事費 | 03308 | 配管工 ＳＵＳ－１５Ａ 燃料 | ｍ | 3 |  |  | 見積対象 | [7 empty] | 〇 | × | 〇 | 〇 | 〇 | 〇 | 〇 | 0010 | 大積スマートＩＣ（下り線） 発電設備補機工事費 | 03308 | 配管工 ＳＵＳ－１５Ａ 燃料 | ｍ | 3
0010 | 大積スマートＩＣ（下り線）発電設備補機工事費 | 03404 | 取付工 フレキシブルジョイント ＳＵＳ－３２Ａ 通気 | 個 | 1 |  |  | 見積対象 | [7 empty] | 〇 | × | 〇 | 〇 | 〇 | 〇 | 〇 | 0010 | 大積スマートＩＣ（下り線） 発電設備補機工事費 | 03404 | 取付工 フレキシブルジョイント ＳＵＳ－３２Ａ 通気 | 個 | 1
0010 | 大積スマートＩＣ（下り線）発電設備補機工事費 | 03504 | 取付工 フレキシブルジョイント ＳＵＳ－２０Ａ 燃料 | 個 | 3 |  |  | 見積対象 | [7 empty] | 〇 | × | 〇 | 〇 | 〇 | 〇 | 〇 | 0010 | 大積スマートＩＣ（下り線） 発電設備補機工事費 | 03504 | 取付工 フレキシブルジョイント ＳＵＳ－２０Ａ 燃料 | 個 | 3
0010 | 大積スマートＩＣ（下り線）発電設備補機工事費 | 03604 | 取付工 フレキシブルジョイント ＳＵＳ－１５Ａ 燃料 | 個 | 2 |  |  | 見積対象 | [7 empty] | 〇 | × | 〇 | 〇 | 〇 | 〇 | 〇 | 0010 | 大積スマートＩＣ（下り線） 発電設備補機工事費 | 03604 | 取付工 フレキシブルジョイント ＳＵＳ－１５Ａ 燃料 | 個 | 2
0010 | 大積スマートＩＣ（下り線）発電設備補機工事費 | 03704 | 取付工 仕切弁 ２０Ａ 燃料 | 個 | 6 |  |  | 見積対象 | [7 empty] | 〇 | × | 〇 | 〇 | 〇 | 〇 | 〇 | 0010 | 大積スマートＩＣ（下り線） 発電設備補機工事費 | 03704 | 取付工 仕切弁 ２０Ａ 燃料 | 個 | 6
0010 | 大積スマートＩＣ（下り線）発電設備補機工事費 | 03804 | 取付工 仕切弁 １５Ａ 燃料 | 個 | 1 |  |  | 見積対象 | [7 empty] | 〇 | × | 〇 | 〇 | 〇 | 〇 | 〇 | 0010 | 大積スマートＩＣ（下り線） 発電設備補機工事費 | 03804 | 取付工 仕切弁 １５Ａ 燃料 | 個 | 1
0010 | 大積スマートＩＣ（下り線）発電設備補機工事費 | 03904 | 取付工 逆止弁 ２０Ａ 燃料 | 個 | 2 |  |  | 見積対象 | [7 empty] | 〇 | × | 〇 | 〇 | 〇 | 〇 | 〇 | 0010 | 大積スマートＩＣ（下り線） 発電設備補機工事費 | 03904 | 取付工 逆止弁 ２０Ａ 燃料 | 個 | 2
0010 | 大積スマートＩＣ（下り線）発電設備補機工事費 | 04011 | ダクト口工 ＦＰ６５（１）５０（１）４０（２）３０（１） | 箇所 | 3 |  |  | 見積対象 | [7 empty] | 〇 | × | 〇 | 〇 | 〇 | 〇 | 〇 | 0010 | 大積スマートＩＣ（下り線） 発電設備補機工事費 | 04011 | ダクト口工 ＦＰ６５（１）５０（１）４０（２）３０（１） | 箇所 | 3
0010 | 大積スマートＩＣ（下り線）発電設備補機工事費 | 04111 | ダクト口工 ＦＰ４０（１）３０（２） | 箇所 | 1 |  |  | 見積対象 | [7 empty] | 〇 | × | 〇 | 〇 | 〇 | 〇 | 〇 | 0010 | 大積スマートＩＣ（下り線） 発電設備補機工事費 | 04111 | ダクト口工 ＦＰ４０（１）３０（２） | 箇所 | 1
0010 | 大積スマートＩＣ（下り線）発電設備補機工事費 | 04210 | ハンドホール工 ＥＤ－ＳＴ５ | 箇所 | 1 |  |  | 見積対象 | [7 empty] | 〇 | × | 〇 | 〇 | 〇 | 〇 | 〇 | 0010 | 大積スマートＩＣ（下り線） 発電設備補機工事費 | 04210 | ハンドホール工 ＥＤ－ＳＴ５ | 箇所 | 1
0010 | 大積スマートＩＣ（下り線）発電設備補機工事費 | 04304 | 取付工 プルボックス １５０×１５０×１００ | 個 | 1 |  |  | 見積対象 | [7 empty] | 〇 | × | 〇 | 〇 | 〇 | 〇 | 〇 | 0010 | 大積スマートＩＣ（下り線） 発電設備補機工事費 | 04304 | 取付工 プルボックス １５０×１５０×１００ | 個 | 1
0010 | 大積スマートＩＣ（下り線）発電設備補機工事費 | 04411 | 管路付帯工 管路埋設標 ＭＫ－Ｃ | 箇所 | 3 |  |  | 見積対象 | [7 empty] | 〇 | × | 〇 | 〇 | 〇 | 〇 | 〇 | 0010 | 大積スマートＩＣ（下り線） 発電設備補機工事費 | 04411 | 管路付帯工 管路埋設標 ＭＫ－Ｃ | 箇所 | 3
0010 | 大積スマートＩＣ（下り線）発電設備補機工事費 | 04504 | 取付工 ケーブル銘板 | 枚 | 30 |  |  | 見積対象 | [7 empty] | 〇 | × | 〇 | 〇 | 〇 | 〇 | 〇 | 0010 | 大積スマートＩＣ（下り線） 発電設備補機工事費 | 04504 | 取付工 ケーブル銘板 | 枚 | 30
0010 | 大積スマートＩＣ（下り線）発電設備補機工事費 | 04605 | 試験調整工 発電機補機設備（下り線） | 式 | 1 |  |  | 見積対象 | [7 empty] | 〇 | × | 〇 | 〇 | 〇 | 〇 | 〇 | 0010 | 大積スマートＩＣ（下り線） 発電設備補機工事費 | 04605 | 試験調整工 発電機補機設備（下り線） | 式 | 1
0011 | 大積スマートＩＣ（上り線）道路照明設備工事費 | 00101 | 材料費 道路照明灯具 ＲＰ－７０－1Ｒ | 灯 | 7 |  |  | 見積対象 | [7 empty] | 〇 | × | 〇 | 〇 | 〇 | 〇 | 〇 | 0011 | 大積スマートＩＣ（上り線） 道路照明設備工事費 | 00101 | 材料費 道路照明灯具 ＲＰ－７０－1Ｒ | 灯 | 7
0011 | 大積スマートＩＣ（上り線）道路照明設備工事費 | 00201 | 材料費 制御装置 ＲＰ－７０－1Ｒ | 台 | 7 |  |  | 見積対象 | [7 empty] | 〇 | × | 〇 | 〇 | 〇 | 〇 | 〇 | 0011 | 大積スマートＩＣ（上り線） 道路照明設備工事費 | 00201 | 材料費 制御装置 ＲＰ－７０－1Ｒ | 台 | 7
0011 | 大積スマートＩＣ（上り線）道路照明設備工事費 | 00301 | 材料費 落下防止対策工 Ｓ６ＡＢ | 組 | 7 |  |  | 見積対象 | [7 empty] | 〇 | × | 〇 | 〇 | 〇 | 〇 | 〇 | 0011 | 大積スマートＩＣ（上り線） 道路照明設備工事費 | 00301 | 材料費 落下防止対策工 Ｓ６ＡＢ | 組 | 7
0011 | 大積スマートＩＣ（上り線）道路照明設備工事費 | 00401 | 支柱製作費 Ｓ６ＡＢ | 基 | 7 |  |  | 見積対象 | [7 empty] | 〇 | × | 〇 | 〇 | 〇 | 〇 | 〇 | 0011 | 大積スマートＩＣ（上り線） 道路照明設備工事費 | 00401 | 支柱製作費 Ｓ６ＡＢ | 基 | 7
0011 | 大積スマートＩＣ（上り線）道路照明設備工事費 | 00503 | 据付工 道路照明灯具 ＲＰ－７０－１Ｒ | 灯 | 7 |  |  | 見積対象 | [7 empty] | 〇 | × | 〇 | 〇 | 〇 | 〇 | 〇 | 0011 | 大積スマートＩＣ（上り線） 道路照明設備工事費 | 00503 | 据付工 道路照明灯具 ＲＰ－７０－１Ｒ | 灯 | 7
0011 | 大積スマートＩＣ（上り線）道路照明設備工事費 | 00603 | 据付工 制御装置 ＲＰ－７０－１Ｒ | 台 | 7 |  |  | 見積対象 | [7 empty] | 〇 | × | 〇 | 〇 | 〇 | 〇 | 〇 | 0011 | 大積スマートＩＣ（上り線） 道路照明設備工事費 | 00603 | 据付工 制御装置 ＲＰ－７０－１Ｒ | 台 | 7
0011 | 大積スマートＩＣ（上り線）道路照明設備工事費 | 00703 | 据付工 落下防止対策工 Ｓ６ＡＢ | 組 | 7 |  |  | 見積対象 | [7 empty] | 〇 | × | 〇 | 〇 | 〇 | 〇 | 〇 | 0011 | 大積スマートＩＣ（上り線） 道路照明設備工事費 | 00703 | 据付工 落下防止対策工 Ｓ６ＡＢ | 組 | 7
0011 | 大積スマートＩＣ（上り線）道路照明設備工事費 | 00815 | 建柱工 道路照明支柱 Ｓ６ＡＢ | 基 | 7 |  |  | 見積対象 | [7 empty] | 〇 | × | 〇 | 〇 | 〇 | 〇 | 〇 | 0011 | 大積スマートＩＣ（上り線） 道路照明設備工事費 | 00815 | 建柱工 道路照明支柱 Ｓ６ＡＢ | 基 | 7
0011 | 大積スマートＩＣ（上り線）道路照明設備工事費 | 00916 | 基礎工 道路照明基礎 ＩＦ－Ｓ６ＡＢ－Ｆ | 基 | 6 |  |  | 見積対象 | [7 empty] | 〇 | × | 〇 | 〇 | 〇 | 〇 | 〇 | 0011 | 大積スマートＩＣ（上り線） 道路照明設備工事費 | 00916 | 基礎工 道路照明基礎 ＩＦ－Ｓ６ＡＢ－Ｆ | 基 | 6
0011 | 大積スマートＩＣ（上り線）道路照明設備工事費 | 01016 | 基礎工 道路照明基礎 ＩＦ－Ｓ６ＡＢ－Ｂ | 基 | 1 |  |  | 見積対象 | [7 empty] | 〇 | × | 〇 | 〇 | 〇 | 〇 | 〇 | 0011 | 大積スマートＩＣ（上り線） 道路照明設備工事費 | 01016 | 基礎工 道路照明基礎 ＩＦ－Ｓ６ＡＢ－Ｂ | 基 | 1
0011 | 大積スマートＩＣ（上り線）道路照明設備工事費 | 01106 | 配線工 屋外ＦＰ管内 ＶＶＲ３．５ＳＱ－２Ｃ | ｍ | 136 |  |  | 見積対象 | [7 empty] | 〇 | × | 〇 | 〇 | 〇 | 〇 | 〇 | 0011 | 大積スマートＩＣ（上り線） 道路照明設備工事費 | 01106 | 配線工 屋外ＦＰ管内 ＶＶＲ３．５ＳＱ－２Ｃ | ｍ | 136
0011 | 大積スマートＩＣ（上り線）道路照明設備工事費 | 01206 | 配線工 屋外ＦＰ管内 ＩＶ３．５ＳＱ | ｍ | 136 |  |  | 見積対象 | [7 empty] | 〇 | × | 〇 | 〇 | 〇 | 〇 | 〇 | 0011 | 大積スマートＩＣ（上り線） 道路照明設備工事費 | 01206 | 配線工 屋外ＦＰ管内 ＩＶ３．５ＳＱ | ｍ | 136
0011 | 大積スマートＩＣ（上り線）道路照明設備工事費 | 01306 | 配線工 屋外トラフ内 ＶＶＲ３．５ＳＱ－２Ｃ | ｍ | 31 |  |  | 見積対象 | [7 empty] | 〇 | × | 〇 | 〇 | 〇 | 〇 | 〇 | 0011 | 大積スマートＩＣ（上り線） 道路照明設備工事費 | 01306 | 配線工 屋外トラフ内 ＶＶＲ３．５ＳＱ－２Ｃ | ｍ | 31
0011 | 大積スマートＩＣ（上り線）道路照明設備工事費 | 01406 | 配線工 屋外トラフ内 ＩＶ３．５ＳＱ | ｍ | 31 |  |  | 見積対象 | [7 empty] | 〇 | × | 〇 | 〇 | 〇 | 〇 | 〇 | 0011 | 大積スマートＩＣ（上り線） 道路照明設備工事費 | 01406 | 配線工 屋外トラフ内 ＩＶ３．５ＳＱ | ｍ | 31
0011 | 大積スマートＩＣ（上り線）道路照明設備工事費 | 01506 | 配線工 屋外管内 ＶＶＲ３．５ＳＱ－２Ｃ | ｍ | 64 |  |  | 見積対象 | [7 empty] | 〇 | × | 〇 | 〇 | 〇 | 〇 | 〇 | 0011 | 大積スマートＩＣ（上り線） 道路照明設備工事費 | 01506 | 配線工 屋外管内 ＶＶＲ３．５ＳＱ－２Ｃ | ｍ | 64
0011 | 大積スマートＩＣ（上り線）道路照明設備工事費 | 01606 | 配線工 屋外管内 ＩＶ３．５ＳＱ | ｍ | 64 |  |  | 見積対象 | [7 empty] | 〇 | × | 〇 | 〇 | 〇 | 〇 | 〇 | 0011 | 大積スマートＩＣ（上り線） 道路照明設備工事費 | 01606 | 配線工 屋外管内 ＩＶ３．５ＳＱ | ｍ | 64
0011 | 大積スマートＩＣ（上り線）道路照明設備工事費 | 01706 | 配線工 フリーアクセス ＶＶＲ３．５ＳＱ－２Ｃ | ｍ | 7 |  |  | 見積対象 | [7 empty] | 〇 | × | 〇 | 〇 | 〇 | 〇 | 〇 | 0011 | 大積スマートＩＣ（上り線） 道路照明設備工事費 | 01706 | 配線工 フリーアクセス ＶＶＲ３．５ＳＱ－２Ｃ | ｍ | 7
0011 | 大積スマートＩＣ（上り線）道路照明設備工事費 | 01806 | 配線工 フリーアクセス ＩＶ３．５ＳＱ | ｍ | 7 |  |  | 見積対象 | [7 empty] | 〇 | × | 〇 | 〇 | 〇 | 〇 | 〇 | 0011 | 大積スマートＩＣ（上り線） 道路照明設備工事費 | 01806 | 配線工 フリーアクセス ＩＶ３．５ＳＱ | ｍ | 7
0011 | 大積スマートＩＣ（上り線）道路照明設備工事費 | 01907 | 接続工 屋外 分岐 Ｙ３．５ＳＱ | 箇所 | 5 |  |  | 見積対象 | [7 empty] | 〇 | × | 〇 | 〇 | 〇 | 〇 | 〇 | 0011 | 大積スマートＩＣ（上り線） 道路照明設備工事費 | 01907 | 接続工 屋外 分岐 Ｙ３．５ＳＱ | 箇所 | 5
0011 | 大積スマートＩＣ（上り線）道路照明設備工事費 | 02004 | 取付工 ポール札 | 枚 | 7 |  |  | 見積対象 | [7 empty] | 〇 | × | 〇 | 〇 | 〇 | 〇 | 〇 | 0011 | 大積スマートＩＣ（上り線） 道路照明設備工事費 | 02004 | 取付工 ポール札 | 枚 | 7
0011 | 大積スマートＩＣ（上り線）道路照明設備工事費 | 02104 | 取付工 ケーブル銘板 | 枚 | 20 |  |  | 見積対象 | [7 empty] | 〇 | × | 〇 | 〇 | 〇 | 〇 | 〇 | 0011 | 大積スマートＩＣ（上り線） 道路照明設備工事費 | 02104 | 取付工 ケーブル銘板 | 枚 | 20
0011 | 大積スマートＩＣ（上り線）道路照明設備工事費 | 02205 | 試験調整工 道路照明設備（上り線） | 式 | 1 |  |  | 見積対象 | [7 empty] | 〇 | × | 〇 | 〇 | 〇 | 〇 | 〇 | 0011 | 大積スマートＩＣ（上り線） 道路照明設備工事費 | 02205 | 試験調整工 道路照明設備（上り線） | 式 | 1
0012 | 大積スマートＩＣ（下り線）道路照明設備工事費 | 00101 | 材料費 道路照明灯具 ＲＰ－１００－２Ｍ | 灯 | 1 |  |  | 見積対象 | [7 empty] | 〇 | × | 〇 | 〇 | 〇 | 〇 | 〇 | 0012 | 大積スマートＩＣ（下り線） 道路照明設備工事費 | 00101 | 材料費 道路照明灯具 ＲＰ－１００－２Ｍ | 灯 | 1
0012 | 大積スマートＩＣ（下り線）道路照明設備工事費 | 00201 | 材料費 道路照明灯具 ＲＰ－７０－１Ｒ | 灯 | 7 |  |  | 見積対象 | [7 empty] | 〇 | × | 〇 | 〇 | 〇 | 〇 | 〇 | 0012 | 大積スマートＩＣ（下り線） 道路照明設備工事費 | 00201 | 材料費 道路照明灯具 ＲＰ－７０－１Ｒ | 灯 | 7
0012 | 大積スマートＩＣ（下り線）道路照明設備工事費 | 00301 | 材料費 制御装置 ＲＰ－１００－２Ｍ | 台 | 1 |  |  | 見積対象 | [7 empty] | 〇 | × | 〇 | 〇 | 〇 | 〇 | 〇 | 0012 | 大積スマートＩＣ（下り線） 道路照明設備工事費 | 00301 | 材料費 制御装置 ＲＰ－１００－２Ｍ | 台 | 1
0012 | 大積スマートＩＣ（下り線）道路照明設備工事費 | 00401 | 材料費 制御装置 ＲＰ－７０－１Ｒ | 台 | 7 |  |  | 見積対象 | [7 empty] | 〇 | × | 〇 | 〇 | 〇 | 〇 | 〇 | 0012 | 大積スマートＩＣ（下り線） 道路照明設備工事費 | 00401 | 材料費 制御装置 ＲＰ－７０－１Ｒ | 台 | 7
0012 | 大積スマートＩＣ（下り線）道路照明設備工事費 | 00501 | 材料費 落下防止対策工 Ｓ１０ＡＢ | 組 | 1 |  |  | 見積対象 | [7 empty] | 〇 | × | 〇 | 〇 | 〇 | 〇 | 〇 | 0012 | 大積スマートＩＣ（下り線） 道路照明設備工事費 | 00501 | 材料費 落下防止対策工 Ｓ１０ＡＢ | 組 | 1
0012 | 大積スマートＩＣ（下り線）道路照明設備工事費 | 00601 | 材料費 落下防止対策工 Ｓ６ＡＢ | 組 | 7 |  |  | 見積対象 | [7 empty] | 〇 | × | 〇 | 〇 | 〇 | 〇 | 〇 | 0012 | 大積スマートＩＣ（下り線） 道路照明設備工事費 | 00601 | 材料費 落下防止対策工 Ｓ６ＡＢ | 組 | 7
0012 | 大積スマートＩＣ（下り線）道路照明設備工事費 | 00701 | 支柱製作費 Ｓ１０ＡＢ | 基 | 1 |  |  | 見積対象 | [7 empty] | 〇 | × | 〇 | 〇 | 〇 | 〇 | 〇 | 0012 | 大積スマートＩＣ（下り線） 道路照明設備工事費 | 00701 | 支柱製作費 Ｓ１０ＡＢ | 基 | 1
0012 | 大積スマートＩＣ（下り線）道路照明設備工事費 | 00801 | 支柱製作費 Ｓ６ＡＢ | 基 | 7 |  |  | 見積対象 | [7 empty] | 〇 | × | 〇 | 〇 | 〇 | 〇 | 〇 | 0012 | 大積スマートＩＣ（下り線） 道路照明設備工事費 | 00801 | 支柱製作費 Ｓ６ＡＢ | 基 | 7
0012 | 大積スマートＩＣ（下り線）道路照明設備工事費 | 00903 | 据付工 道路照明灯具 ＲＰ－７０－１Ｒ | 灯 | 7 |  |  | 見積対象 | [7 empty] | 〇 | × | 〇 | 〇 | 〇 | 〇 | 〇 | 0012 | 大積スマートＩＣ（下り線） 道路照明設備工事費 | 00903 | 据付工 道路照明灯具 ＲＰ－７０－１Ｒ | 灯 | 7
0012 | 大積スマートＩＣ（下り線）道路照明設備工事費 | 01003 | 据付工 道路照明灯具 ＲＰ－１００－２Ｍ | 灯 | 1 |  |  | 見積対象 | [7 empty] | 〇 | × | 〇 | 〇 | 〇 | 〇 | 〇 | 0012 | 大積スマートＩＣ（下り線） 道路照明設備工事費 | 01003 | 据付工 道路照明灯具 ＲＰ－１００－２Ｍ | 灯 | 1
0012 | 大積スマートＩＣ（下り線）道路照明設備工事費 | 01103 | 据付工 制御装置 ＲＰ－７０－１Ｒ | 台 | 7 |  |  | 見積対象 | [7 empty] | 〇 | × | 〇 | 〇 | 〇 | 〇 | 〇 | 0012 | 大積スマートＩＣ（下り線） 道路照明設備工事費 | 01103 | 据付工 制御装置 ＲＰ－７０－１Ｒ | 台 | 7
0012 | 大積スマートＩＣ（下り線）道路照明設備工事費 | 01203 | 据付工 制御装置 ＲＰ－１００－２Ｍ | 台 | 1 |  |  | 見積対象 | [7 empty] | 〇 | × | 〇 | 〇 | 〇 | 〇 | 〇 | 0012 | 大積スマートＩＣ（下り線） 道路照明設備工事費 | 01203 | 据付工 制御装置 ＲＰ－１００－２Ｍ | 台 | 1
0012 | 大積スマートＩＣ（下り線）道路照明設備工事費 | 01303 | 据付工 落下防止対策工 Ｓ１０ＡＢ | 組 | 1 |  |  | 見積対象 | [7 empty] | 〇 | × | 〇 | 〇 | 〇 | 〇 | 〇 | 0012 | 大積スマートＩＣ（下り線） 道路照明設備工事費 | 01303 | 据付工 落下防止対策工 Ｓ１０ＡＢ | 組 | 1
0012 | 大積スマートＩＣ（下り線）道路照明設備工事費 | 01403 | 据付工 落下防止対策工 Ｓ６ＡＢ | 組 | 7 |  |  | 見積対象 | [7 empty] | 〇 | × | 〇 | 〇 | 〇 | 〇 | 〇 | 0012 | 大積スマートＩＣ（下り線） 道路照明設備工事費 | 01403 | 据付工 落下防止対策工 Ｓ６ＡＢ | 組 | 7
0012 | 大積スマートＩＣ（下り線）道路照明設備工事費 | 01515 | 建柱工 道路照明支柱 Ｓ１０ＡＢ | 基 | 1 |  |  | 見積対象 | [7 empty] | 〇 | × | 〇 | 〇 | 〇 | 〇 | 〇 | 0012 | 大積スマートＩＣ（下り線） 道路照明設備工事費 | 01515 | 建柱工 道路照明支柱 Ｓ１０ＡＢ | 基 | 1
0012 | 大積スマートＩＣ（下り線）道路照明設備工事費 | 01615 | 建柱工 道路照明支柱 Ｓ６ＡＢ | 基 | 7 |  |  | 見積対象 | [7 empty] | 〇 | × | 〇 | 〇 | 〇 | 〇 | 〇 | 0012 | 大積スマートＩＣ（下り線） 道路照明設備工事費 | 01615 | 建柱工 道路照明支柱 Ｓ６ＡＢ | 基 | 7
0012 | 大積スマートＩＣ（下り線）道路照明設備工事費 | 01716 | 基礎工 道路照明基礎 ＩＦ－Ｓ１０ＡＢ－Ｂ | 基 | 1 |  |  | 見積対象 | [7 empty] | 〇 | × | 〇 | 〇 | 〇 | 〇 | 〇 | 0012 | 大積スマートＩＣ（下り線） 道路照明設備工事費 | 01716 | 基礎工 道路照明基礎 ＩＦ－Ｓ１０ＡＢ－Ｂ | 基 | 1
0012 | 大積スマートＩＣ（下り線）道路照明設備工事費 | 01816 | 基礎工 道路照明基礎 ＩＦ－Ｓ６ＡＢ－Ｆ | 基 | 6 |  |  | 見積対象 | [7 empty] | 〇 | × | 〇 | 〇 | 〇 | 〇 | 〇 | 0012 | 大積スマートＩＣ（下り線） 道路照明設備工事費 | 01816 | 基礎工 道路照明基礎 ＩＦ－Ｓ６ＡＢ－Ｆ | 基 | 6
0012 | 大積スマートＩＣ（下り線）道路照明設備工事費 | 01916 | 基礎工 道路照明基礎 ＩＦ－Ｓ６ＡＢ－Ｂ | 基 | 1 |  |  | 見積対象 | [7 empty] | 〇 | × | 〇 | 〇 | 〇 | 〇 | 〇 | 0012 | 大積スマートＩＣ（下り線） 道路照明設備工事費 | 01916 | 基礎工 道路照明基礎 ＩＦ－Ｓ６ＡＢ－Ｂ | 基 | 1
0012 | 大積スマートＩＣ（下り線）道路照明設備工事費 | 02006 | 配線工 屋外ＦＰ管内 ＶＶＲ３．５ＳＱ－２Ｃ | ｍ | 163 |  |  | 見積対象 | [7 empty] | 〇 | × | 〇 | 〇 | 〇 | 〇 | 〇 | 0012 | 大積スマートＩＣ（下り線） 道路照明設備工事費 | 02006 | 配線工 屋外ＦＰ管内 ＶＶＲ３．５ＳＱ－２Ｃ | ｍ | 163
0012 | 大積スマートＩＣ（下り線）道路照明設備工事費 | 02106 | 配線工 屋外ＦＰ管内 ＩＶ３．５ＳＱ | ｍ | 163 |  |  | 見積対象 | [7 empty] | 〇 | × | 〇 | 〇 | 〇 | 〇 | 〇 | 0012 | 大積スマートＩＣ（下り線） 道路照明設備工事費 | 02106 | 配線工 屋外ＦＰ管内 ＩＶ３．５ＳＱ | ｍ | 163
0012 | 大積スマートＩＣ（下り線）道路照明設備工事費 | 02206 | 配線工 屋外トラフ内 ＶＶＲ３．５ＳＱ－２Ｃ | ｍ | 38 |  |  | 見積対象 | [7 empty] | 〇 | × | 〇 | 〇 | 〇 | 〇 | 〇 | 0012 | 大積スマートＩＣ（下り線） 道路照明設備工事費 | 02206 | 配線工 屋外トラフ内 ＶＶＲ３．５ＳＱ－２Ｃ | ｍ | 38
0012 | 大積スマートＩＣ（下り線）道路照明設備工事費 | 02306 | 配線工 屋外トラフ内 ＩＶ３．５ＳＱ | ｍ | 38 |  |  | 見積対象 | [7 empty] | 〇 | × | 〇 | 〇 | 〇 | 〇 | 〇 | 0012 | 大積スマートＩＣ（下り線） 道路照明設備工事費 | 02306 | 配線工 屋外トラフ内 ＩＶ３．５ＳＱ | ｍ | 38
0012 | 大積スマートＩＣ（下り線）道路照明設備工事費 | 02406 | 配線工 屋外管内 ＶＶＲ３．５ＳＱ－２Ｃ | ｍ | 64 |  |  | 見積対象 | [7 empty] | 〇 | × | 〇 | 〇 | 〇 | 〇 | 〇 | 0012 | 大積スマートＩＣ（下り線） 道路照明設備工事費 | 02406 | 配線工 屋外管内 ＶＶＲ３．５ＳＱ－２Ｃ | ｍ | 64
0012 | 大積スマートＩＣ（下り線）道路照明設備工事費 | 02506 | 配線工 屋外管内 ＩＶ３．５ＳＱ | ｍ | 64 |  |  | 見積対象 | [7 empty] | 〇 | × | 〇 | 〇 | 〇 | 〇 | 〇 | 0012 | 大積スマートＩＣ（下り線） 道路照明設備工事費 | 02506 | 配線工 屋外管内 ＩＶ３．５ＳＱ | ｍ | 64
0012 | 大積スマートＩＣ（下り線）道路照明設備工事費 | 02606 | 配線工 フリーアクセス ＶＶＲ３．５ＳＱ－２Ｃ | ｍ | 5 |  |  | 見積対象 | [7 empty] | 〇 | × | 〇 | 〇 | 〇 | 〇 | 〇 | 0012 | 大積スマートＩＣ（下り線） 道路照明設備工事費 | 02606 | 配線工 フリーアクセス ＶＶＲ３．５ＳＱ－２Ｃ | ｍ | 5
0012 | 大積スマートＩＣ（下り線）道路照明設備工事費 | 02706 | 配線工 フリーアクセス ＩＶ３．５ＳＱ | ｍ | 5 |  |  | 見積対象 | [7 empty] | 〇 | × | 〇 | 〇 | 〇 | 〇 | 〇 | 0012 | 大積スマートＩＣ（下り線） 道路照明設備工事費 | 02706 | 配線工 フリーアクセス ＩＶ３．５ＳＱ | ｍ | 5
0012 | 大積スマートＩＣ（下り線）道路照明設備工事費 | 02807 | 接続工 屋外 分岐 Ｙ３．５ＳＱ | 箇所 | 6 |  |  | 見積対象 | [7 empty] | 〇 | × | 〇 | 〇 | 〇 | 〇 | 〇 | 0012 | 大積スマートＩＣ（下り線） 道路照明設備工事費 | 02807 | 接続工 屋外 分岐 Ｙ３．５ＳＱ | 箇所 | 6
0012 | 大積スマートＩＣ（下り線）道路照明設備工事費 | 02904 | 取付工 ポール札 | 枚 | 8 |  |  | 見積対象 | [7 empty] | 〇 | × | 〇 | 〇 | 〇 | 〇 | 〇 | 0012 | 大積スマートＩＣ（下り線） 道路照明設備工事費 | 02904 | 取付工 ポール札 | 枚 | 8
0012 | 大積スマートＩＣ（下り線）道路照明設備工事費 | 03004 | 取付工 ケーブル銘板 | 枚 | 21 |  |  | 見積対象 | [7 empty] | 〇 | × | 〇 | 〇 | 〇 | 〇 | 〇 | 0012 | 大積スマートＩＣ（下り線） 道路照明設備工事費 | 03004 | 取付工 ケーブル銘板 | 枚 | 21
0012 | 大積スマートＩＣ（下り線）道路照明設備工事費 | 03105 | 試験調整工 道路照明設備（下り線） | 式 | 1 |  |  | 見積対象 | [7 empty] | 〇 | × | 〇 | 〇 | 〇 | 〇 | 〇 | 0012 | 大積スマートＩＣ（下り線） 道路照明設備工事費 | 03105 | 試験調整工 道路照明設備（下り線） | 式 | 1
0013 | 大積スマートＩＣ（上り線）可変式道路情報板設備工事費 | 00101 | 機器製作費 Ｃ２型情報板 | 面 | 1 |  |  | 見積対象 | [7 empty] | 〇 | × | 〇 | 〇 | 〇 | 〇 | 〇 | 0013 | 大積スマートＩＣ（上り線） 可変式道路情報板設備工事費 | 00101 | 機器製作費 Ｃ２型情報板 | 面 | 1
0013 | 大積スマートＩＣ（上り線）可変式道路情報板設備工事費 | 00201 | 機器製作費 メディアコンバータ（トレイ含む） | 台 | 1 |  |  | 見積対象 | [7 empty] | 〇 | × | 〇 | 〇 | 〇 | 〇 | 〇 | 0013 | 大積スマートＩＣ（上り線） 可変式道路情報板設備工事費 | 00201 | 機器製作費 メディアコンバータ（トレイ含む） | 台 | 1
0013 | 大積スマートＩＣ（上り線）可変式道路情報板設備工事費 | 00301 | 支柱製作費 Ｃ２型情報板Ｉ型支柱（中心型） | 基 | 1 |  |  | 見積対象 | [7 empty] | 〇 | × | 〇 | 〇 | 〇 | 〇 | 〇 | 0013 | 大積スマートＩＣ（上り線） 可変式道路情報板設備工事費 | 00301 | 支柱製作費 Ｃ２型情報板Ｉ型支柱（中心型） | 基 | 1
0013 | 大積スマートＩＣ（上り線）可変式道路情報板設備工事費 | 00403 | 機器据付工 Ｃ２型情報板 | 面 | 1 |  |  | 見積対象 | [7 empty] | 〇 | × | 〇 | 〇 | 〇 | 〇 | 〇 | 0013 | 大積スマートＩＣ（上り線） 可変式道路情報板設備工事費 | 00403 | 機器据付工 Ｃ２型情報板 | 面 | 1
0013 | 大積スマートＩＣ（上り線）可変式道路情報板設備工事費 | 00503 | 機器据付工 メディアコンバータ（トレイ含む） | 台 | 1 |  |  | 見積対象 | [7 empty] | 〇 | × | 〇 | 〇 | 〇 | 〇 | 〇 | 0013 | 大積スマートＩＣ（上り線） 可変式道路情報板設備工事費 | 00503 | 機器据付工 メディアコンバータ（トレイ含む） | 台 | 1
0013 | 大積スマートＩＣ（上り線）可変式道路情報板設備工事費 | 00615 | 建柱工 Ｃ２型情報板Ｉ型支柱（中心型） | 基 | 1 |  |  | 見積対象 | [7 empty] | 〇 | × | 〇 | 〇 | 〇 | 〇 | 〇 | 0013 | 大積スマートＩＣ（上り線） 可変式道路情報板設備工事費 | 00615 | 建柱工 Ｃ２型情報板Ｉ型支柱（中心型） | 基 | 1
0013 | 大積スマートＩＣ（上り線）可変式道路情報板設備工事費 | 00716 | 基礎工 Ｃ２型情報板基礎 | 基 | 1 |  |  | 見積対象 | [7 empty] | 〇 | × | 〇 | 〇 | 〇 | 〇 | 〇 | 0013 | 大積スマートＩＣ（上り線） 可変式道路情報板設備工事費 | 00716 | 基礎工 Ｃ２型情報板基礎 | 基 | 1
0013 | 大積スマートＩＣ（上り線）可変式道路情報板設備工事費 | 00806 | 配線工 屋外ＦＰ管内 ＶＶＲ３．５ＳＱ－３Ｃ | ｍ | 118 |  |  | 見積対象 | [7 empty] | 〇 | × | 〇 | 〇 | 〇 | 〇 | 〇 | 0013 | 大積スマートＩＣ（上り線） 可変式道路情報板設備工事費 | 00806 | 配線工 屋外ＦＰ管内 ＶＶＲ３．５ＳＱ－３Ｃ | ｍ | 118
0013 | 大積スマートＩＣ（上り線）可変式道路情報板設備工事費 | 00906 | 配線工 屋外ＦＰ管内 ４ＳＭ－ＳＺ－ＰＥ | ｍ | 139 |  |  | 見積対象 | [7 empty] | 〇 | × | 〇 | 〇 | 〇 | 〇 | 〇 | 0013 | 大積スマートＩＣ（上り線） 可変式道路情報板設備工事費 | 00906 | 配線工 屋外ＦＰ管内 ４ＳＭ－ＳＺ－ＰＥ | ｍ | 139
0013 | 大積スマートＩＣ（上り線）可変式道路情報板設備工事費 | 01006 | 配線工 屋外ＦＰ管内 ＵＴＰ Ｃａｔ５ｅ | ｍ | 58 |  |  | 見積対象 | [7 empty] | 〇 | × | 〇 | 〇 | 〇 | 〇 | 〇 | 0013 | 大積スマートＩＣ（上り線） 可変式道路情報板設備工事費 | 01006 | 配線工 屋外ＦＰ管内 ＵＴＰ Ｃａｔ５ｅ | ｍ | 58
0013 | 大積スマートＩＣ（上り線）可変式道路情報板設備工事費 | 01106 | 配線工 屋外ＦＰ管内 ＩＶ３．５ＳＱ | ｍ | 24 |  |  | 見積対象 | [7 empty] | 〇 | × | 〇 | 〇 | 〇 | 〇 | 〇 | 0013 | 大積スマートＩＣ（上り線） 可変式道路情報板設備工事費 | 01106 | 配線工 屋外ＦＰ管内 ＩＶ３．５ＳＱ | ｍ | 24
0013 | 大積スマートＩＣ（上り線）可変式道路情報板設備工事費 | 01206 | 配線工 フリーアクセス ＶＶＲ３．５ＳＱ－３Ｃ | ｍ | 15 |  |  | 見積対象 | [7 empty] | 〇 | × | 〇 | 〇 | 〇 | 〇 | 〇 | 0013 | 大積スマートＩＣ（上り線） 可変式道路情報板設備工事費 | 01206 | 配線工 フリーアクセス ＶＶＲ３．５ＳＱ－３Ｃ | ｍ | 15
0013 | 大積スマートＩＣ（上り線）可変式道路情報板設備工事費 | 01306 | 配線工 フリーアクセス ＵＴＰ Ｃａｔ５ｅ | ｍ | 6 |  |  | 見積対象 | [7 empty] | 〇 | × | 〇 | 〇 | 〇 | 〇 | 〇 | 0013 | 大積スマートＩＣ（上り線） 可変式道路情報板設備工事費 | 01306 | 配線工 フリーアクセス ＵＴＰ Ｃａｔ５ｅ | ｍ | 6
0013 | 大積スマートＩＣ（上り線）可変式道路情報板設備工事費 | 01406 | 配線工 フリーアクセス ４ＳＭ－ＳＺ－ＰＥ | ｍ | 3 |  |  | 見積対象 | [7 empty] | 〇 | × | 〇 | 〇 | 〇 | 〇 | 〇 | 0013 | 大積スマートＩＣ（上り線） 可変式道路情報板設備工事費 | 01406 | 配線工 フリーアクセス ４ＳＭ－ＳＺ－ＰＥ | ｍ | 3
0013 | 大積スマートＩＣ（上り線）可変式道路情報板設備工事費 | 01506 | 配線工 フリーアクセス ２芯光コード | ｍ | 3 |  |  | 見積対象 | [7 empty] | 〇 | × | 〇 | 〇 | 〇 | 〇 | 〇 | 0013 | 大積スマートＩＣ（上り線） 可変式道路情報板設備工事費 | 01506 | 配線工 フリーアクセス ２芯光コード | ｍ | 3
0013 | 大積スマートＩＣ（上り線）可変式道路情報板設備工事費 | 01607 | 成端処理工 ＳＭ４Ｃ | 箇所 | 1 |  |  | 見積対象 | [7 empty] | 〇 | × | 〇 | 〇 | 〇 | 〇 | 〇 | 0013 | 大積スマートＩＣ（上り線） 可変式道路情報板設備工事費 | 01607 | 成端処理工 ＳＭ４Ｃ | 箇所 | 1
0013 | 大積スマートＩＣ（上り線）可変式道路情報板設備工事費 | 01704 | 取付工 ケーブル銘板 | 枚 | 36 |  |  | 見積対象 | [7 empty] | 〇 | × | 〇 | 〇 | 〇 | 〇 | 〇 | 0013 | 大積スマートＩＣ（上り線） 可変式道路情報板設備工事費 | 01704 | 取付工 ケーブル銘板 | 枚 | 36
0013 | 大積スマートＩＣ（上り線）可変式道路情報板設備工事費 | 01805 | 試験調整工 Ｃ２型情報板（上り線） | 式 | 1 |  |  | 見積対象 | [7 empty] | 〇 | × | 〇 | 〇 | 〇 | 〇 | 〇 | 0013 | 大積スマートＩＣ（上り線） 可変式道路情報板設備工事費 | 01805 | 試験調整工 Ｃ２型情報板（上り線） | 式 | 1
0013 | 大積スマートＩＣ（上り線）可変式道路情報板設備工事費 | 01901 | 予備品 可変式道路情報板設備工事 | 式 | 1 |  |  | 見積対象 | [7 empty] | 〇 | × | 〇 | 〇 | 〇 | 〇 | 〇 | 0013 | 大積スマートＩＣ（上り線） 可変式道路情報板設備工事費 | 01901 | 予備品 可変式道路情報板設備工事 | 式 | 1
0014 | 大積スマートＩＣ（下り線）可変式道路情報板設備工事費 | 00101 | 機器製作費 Ｃ２型情報板 | 面 | 1 |  |  | 見積対象 | [7 empty] | 〇 | × | 〇 | 〇 | 〇 | 〇 | 〇 | 0014 | 大積スマートＩＣ（下り線） 可変式道路情報板設備工事費 | 00101 | 機器製作費 Ｃ２型情報板 | 面 | 1
0014 | 大積スマートＩＣ（下り線）可変式道路情報板設備工事費 | 00201 | 機器製作費 メディアコンバータ | 台 | 1 |  |  | 見積対象 | [7 empty] | 〇 | × | 〇 | 〇 | 〇 | 〇 | 〇 | 0014 | 大積スマートＩＣ（下り線） 可変式道路情報板設備工事費 | 00201 | 機器製作費 メディアコンバータ | 台 | 1
0014 | 大積スマートＩＣ（下り線）可変式道路情報板設備工事費 | 00301 | 支柱製作費 Ｃ２型情報板Ｉ型支柱（中心型） | 基 | 1 |  |  | 見積対象 | [7 empty] | 〇 | × | 〇 | 〇 | 〇 | 〇 | 〇 | 0014 | 大積スマートＩＣ（下り線） 可変式道路情報板設備工事費 | 00301 | 支柱製作費 Ｃ２型情報板Ｉ型支柱（中心型） | 基 | 1
0014 | 大積スマートＩＣ（下り線）可変式道路情報板設備工事費 | 00403 | 機器据付工 Ｃ２型情報板 | 面 | 1 |  |  | 見積対象 | [7 empty] | 〇 | × | 〇 | 〇 | 〇 | 〇 | 〇 | 0014 | 大積スマートＩＣ（下り線） 可変式道路情報板設備工事費 | 00403 | 機器据付工 Ｃ２型情報板 | 面 | 1
0014 | 大積スマートＩＣ（下り線）可変式道路情報板設備工事費 | 00503 | 機器据付工 メディアコンバータ | 台 | 1 |  |  | 見積対象 | [7 empty] | 〇 | × | 〇 | 〇 | 〇 | 〇 | 〇 | 0014 | 大積スマートＩＣ（下り線） 可変式道路情報板設備工事費 | 00503 | 機器据付工 メディアコンバータ | 台 | 1
0014 | 大積スマートＩＣ（下り線）可変式道路情報板設備工事費 | 00615 | 建柱工 Ｃ２型情報板Ｉ型支柱（中心型） | 基 | 1 |  |  | 見積対象 | [7 empty] | 〇 | × | 〇 | 〇 | 〇 | 〇 | 〇 | 0014 | 大積スマートＩＣ（下り線） 可変式道路情報板設備工事費 | 00615 | 建柱工 Ｃ２型情報板Ｉ型支柱（中心型） | 基 | 1
0014 | 大積スマートＩＣ（下り線）可変式道路情報板設備工事費 | 00716 | 基礎工 Ｃ２型情報板基礎 | 基 | 1 |  |  | 見積対象 | [7 empty] | 〇 | × | 〇 | 〇 | 〇 | 〇 | 〇 | 0014 | 大積スマートＩＣ（下り線） 可変式道路情報板設備工事費 | 00716 | 基礎工 Ｃ２型情報板基礎 | 基 | 1
0014 | 大積スマートＩＣ（下り線）可変式道路情報板設備工事費 | 00806 | 配線工 屋外ＦＰ管内 ＶＶＲ３．５ＳＱ－３Ｃ | ｍ | 41 |  |  | 見積対象 | [7 empty] | 〇 | × | 〇 | 〇 | 〇 | 〇 | 〇 | 0014 | 大積スマートＩＣ（下り線） 可変式道路情報板設備工事費 | 00806 | 配線工 屋外ＦＰ管内 ＶＶＲ３．５ＳＱ－３Ｃ | ｍ | 41
0014 | 大積スマートＩＣ（下り線）可変式道路情報板設備工事費 | 00906 | 配線工 屋外ＦＰ管内 ４ＳＭ－ＳＺ－ＰＥ | ｍ | 182 |  |  | 見積対象 | [7 empty] | 〇 | × | 〇 | 〇 | 〇 | 〇 | 〇 | 0014 | 大積スマートＩＣ（下り線） 可変式道路情報板設備工事費 | 00906 | 配線工 屋外ＦＰ管内 ４ＳＭ－ＳＺ－ＰＥ | ｍ | 182
0014 | 大積スマートＩＣ（下り線）可変式道路情報板設備工事費 | 01006 | 配線工 屋外ＦＰ管内 ＩＶ３．５ＳＱ | ｍ | 21 |  |  | 見積対象 | [7 empty] | 〇 | × | 〇 | 〇 | 〇 | 〇 | 〇 | 0014 | 大積スマートＩＣ（下り線） 可変式道路情報板設備工事費 | 01006 | 配線工 屋外ＦＰ管内 ＩＶ３．５ＳＱ | ｍ | 21
0014 | 大積スマートＩＣ（下り線）可変式道路情報板設備工事費 | 01106 | 配線工 屋外管内 ４ＳＭ－ＳＺ－ＰＥ | ｍ | 95 |  |  | 見積対象 | [7 empty] | 〇 | × | 〇 | 〇 | 〇 | 〇 | 〇 | 0014 | 大積スマートＩＣ（下り線） 可変式道路情報板設備工事費 | 01106 | 配線工 屋外管内 ４ＳＭ－ＳＺ－ＰＥ | ｍ | 95
0014 | 大積スマートＩＣ（下り線）可変式道路情報板設備工事費 | 01206 | 配線工 フリーアクセス ＶＶＲ３．５ＳＱ－３Ｃ | ｍ | 8 |  |  | 見積対象 | [7 empty] | 〇 | × | 〇 | 〇 | 〇 | 〇 | 〇 | 0014 | 大積スマートＩＣ（下り線） 可変式道路情報板設備工事費 | 01206 | 配線工 フリーアクセス ＶＶＲ３．５ＳＱ－３Ｃ | ｍ | 8
0014 | 大積スマートＩＣ（下り線）可変式道路情報板設備工事費 | 01306 | 配線工 フリーアクセス ４ＳＭ－ＳＺ－ＰＥ | ｍ | 5 |  |  | 見積対象 | [7 empty] | 〇 | × | 〇 | 〇 | 〇 | 〇 | 〇 | 0014 | 大積スマートＩＣ（下り線） 可変式道路情報板設備工事費 | 01306 | 配線工 フリーアクセス ４ＳＭ－ＳＺ－ＰＥ | ｍ | 5
0014 | 大積スマートＩＣ（下り線）可変式道路情報板設備工事費 | 01407 | 成端処理工 ＳＭ４Ｃ | 箇所 | 3 |  |  | 見積対象 | [7 empty] | 〇 | × | 〇 | 〇 | 〇 | 〇 | 〇 | 0014 | 大積スマートＩＣ（下り線） 可変式道路情報板設備工事費 | 01407 | 成端処理工 ＳＭ４Ｃ | 箇所 | 3
0014 | 大積スマートＩＣ（下り線）可変式道路情報板設備工事費 | 01504 | 取付工 ケーブル銘板 | 枚 | 22 |  |  | 見積対象 | [7 empty] | 〇 | × | 〇 | 〇 | 〇 | 〇 | 〇 | 0014 | 大積スマートＩＣ（下り線） 可変式道路情報板設備工事費 | 01504 | 取付工 ケーブル銘板 | 枚 | 22
0014 | 大積スマートＩＣ（下り線）可変式道路情報板設備工事費 | 01605 | 試験調整工 Ｃ２型情報板（下り線） | 式 | 1 |  |  | 見積対象 | [7 empty] | 〇 | × | 〇 | 〇 | 〇 | 〇 | 〇 | 0014 | 大積スマートＩＣ（下り線） 可変式道路情報板設備工事費 | 01605 | 試験調整工 Ｃ２型情報板（下り線） | 式 | 1
0015 | 大積スマートＩＣ（上り線）遠方監視制御設備工事費 | 00106 | 配線工 屋外ＦＰ管内 ＣＶＶ２ＳＱ－４Ｃ | ｍ | 73 |  |  | 見積対象 | [7 empty] | 〇 | × | 〇 | 〇 | 〇 | 〇 | 〇 | 0015 | 大積スマートＩＣ（上り線） 遠方監視制御設備工事費 | 00106 | 配線工 屋外ＦＰ管内 ＣＶＶ２ＳＱ－４Ｃ | ｍ | 73
0015 | 大積スマートＩＣ（上り線）遠方監視制御設備工事費 | 00206 | 配線工 屋外ＦＰ管内 ＣＶＶ－Ｓ２ＳＱ－１０Ｃ | ｍ | 73 |  |  | 見積対象 | [7 empty] | 〇 | × | 〇 | 〇 | 〇 | 〇 | 〇 | 0015 | 大積スマートＩＣ（上り線） 遠方監視制御設備工事費 | 00206 | 配線工 屋外ＦＰ管内 ＣＶＶ－Ｓ２ＳＱ－１０Ｃ | ｍ | 73
0015 | 大積スマートＩＣ（上り線）遠方監視制御設備工事費 | 00306 | 配線工 屋外ＦＰ管内 ＣＣＰ－ＡＰ０．６５－２０Ｐ | ｍ | 73 |  |  | 見積対象 | [7 empty] | 〇 | × | 〇 | 〇 | 〇 | 〇 | 〇 | 0015 | 大積スマートＩＣ（上り線） 遠方監視制御設備工事費 | 00306 | 配線工 屋外ＦＰ管内 ＣＣＰ－ＡＰ０．６５－２０Ｐ | ｍ | 73
0015 | 大積スマートＩＣ（上り線）遠方監視制御設備工事費 | 00406 | 配線工 屋外トラフ内 ＣＶＶ２ＳＱ－４Ｃ | ｍ | 23 |  |  | 見積対象 | [7 empty] | 〇 | × | 〇 | 〇 | 〇 | 〇 | 〇 | 0015 | 大積スマートＩＣ（上り線） 遠方監視制御設備工事費 | 00406 | 配線工 屋外トラフ内 ＣＶＶ２ＳＱ－４Ｃ | ｍ | 23
0015 | 大積スマートＩＣ（上り線）遠方監視制御設備工事費 | 00506 | 配線工 屋外トラフ内 ＣＶＶ－Ｓ２ＳＱ－１０Ｃ | ｍ | 23 |  |  | 見積対象 | [7 empty] | 〇 | × | 〇 | 〇 | 〇 | 〇 | 〇 | 0015 | 大積スマートＩＣ（上り線） 遠方監視制御設備工事費 | 00506 | 配線工 屋外トラフ内 ＣＶＶ－Ｓ２ＳＱ－１０Ｃ | ｍ | 23
0015 | 大積スマートＩＣ（上り線）遠方監視制御設備工事費 | 00606 | 配線工 屋外トラフ内 ＣＣＰ－ＡＰ０．６５－２０Ｐ | ｍ | 23 |  |  | 見積対象 | [7 empty] | 〇 | × | 〇 | 〇 | 〇 | 〇 | 〇 | 0015 | 大積スマートＩＣ（上り線） 遠方監視制御設備工事費 | 00606 | 配線工 屋外トラフ内 ＣＣＰ－ＡＰ０．６５－２０Ｐ | ｍ | 23
0015 | 大積スマートＩＣ（上り線）遠方監視制御設備工事費 | 00706 | 配線工 屋外管内 ＣＶＶ２ＳＱ－４Ｃ | ｍ | 17 |  |  | 見積対象 | [7 empty] | 〇 | × | 〇 | 〇 | 〇 | 〇 | 〇 | 0015 | 大積スマートＩＣ（上り線） 遠方監視制御設備工事費 | 00706 | 配線工 屋外管内 ＣＶＶ２ＳＱ－４Ｃ | ｍ | 17
0015 | 大積スマートＩＣ（上り線）遠方監視制御設備工事費 | 00806 | 配線工 屋外管内 ＣＶＶ－Ｓ２ＳＱ－１０Ｃ | ｍ | 17 |  |  | 見積対象 | [7 empty] | 〇 | × | 〇 | 〇 | 〇 | 〇 | 〇 | 0015 | 大積スマートＩＣ（上り線） 遠方監視制御設備工事費 | 00806 | 配線工 屋外管内 ＣＶＶ－Ｓ２ＳＱ－１０Ｃ | ｍ | 17
0015 | 大積スマートＩＣ（上り線）遠方監視制御設備工事費 | 00906 | 配線工 屋外管内 ＣＣＰ－ＡＰ０．６５－２０Ｐ | ｍ | 17 |  |  | 見積対象 | [7 empty] | 〇 | × | 〇 | 〇 | 〇 | 〇 | 〇 | 0015 | 大積スマートＩＣ（上り線） 遠方監視制御設備工事費 | 00906 | 配線工 屋外管内 ＣＣＰ－ＡＰ０．６５－２０Ｐ | ｍ | 17
0015 | 大積スマートＩＣ（上り線）遠方監視制御設備工事費 | 01006 | 配線工 屋内ラック ＣＶＶ２ＳＱ－４Ｃ | ｍ | 6 |  |  | 見積対象 | [7 empty] | 〇 | × | 〇 | 〇 | 〇 | 〇 | 〇 | 0015 | 大積スマートＩＣ（上り線） 遠方監視制御設備工事費 | 01006 | 配線工 屋内ラック ＣＶＶ２ＳＱ－４Ｃ | ｍ | 6
0015 | 大積スマートＩＣ（上り線）遠方監視制御設備工事費 | 01106 | 配線工 屋内ラック ＣＶＶ－Ｓ２ＳＱ－１０Ｃ | ｍ | 6 |  |  | 見積対象 | [7 empty] | 〇 | × | 〇 | 〇 | 〇 | 〇 | 〇 | 0015 | 大積スマートＩＣ（上り線） 遠方監視制御設備工事費 | 01106 | 配線工 屋内ラック ＣＶＶ－Ｓ２ＳＱ－１０Ｃ | ｍ | 6
0015 | 大積スマートＩＣ（上り線）遠方監視制御設備工事費 | 01206 | 配線工 屋内ラック ＣＣＰ－ＡＰ０．６５－２０Ｐ | ｍ | 6 |  |  | 見積対象 | [7 empty] | 〇 | × | 〇 | 〇 | 〇 | 〇 | 〇 | 0015 | 大積スマートＩＣ（上り線） 遠方監視制御設備工事費 | 01206 | 配線工 屋内ラック ＣＣＰ－ＡＰ０．６５－２０Ｐ | ｍ | 6
0015 | 大積スマートＩＣ（上り線）遠方監視制御設備工事費 | 01306 | 配線工 フリーアクセス ＣＶＶ２ＳＱ－４Ｃ | ｍ | 3 |  |  | 見積対象 | [7 empty] | 〇 | × | 〇 | 〇 | 〇 | 〇 | 〇 | 0015 | 大積スマートＩＣ（上り線） 遠方監視制御設備工事費 | 01306 | 配線工 フリーアクセス ＣＶＶ２ＳＱ－４Ｃ | ｍ | 3
0015 | 大積スマートＩＣ（上り線）遠方監視制御設備工事費 | 01406 | 配線工 フリーアクセス ＣＶＶ－Ｓ２ＳＱ－１０Ｃ | ｍ | 3 |  |  | 見積対象 | [7 empty] | 〇 | × | 〇 | 〇 | 〇 | 〇 | 〇 | 0015 | 大積スマートＩＣ（上り線） 遠方監視制御設備工事費 | 01406 | 配線工 フリーアクセス ＣＶＶ－Ｓ２ＳＱ－１０Ｃ | ｍ | 3
0015 | 大積スマートＩＣ（上り線）遠方監視制御設備工事費 | 01506 | 配線工 フリーアクセス ＣＣＰ－ＡＰ０．６５－２０Ｐ | ｍ | 3 |  |  | 見積対象 | [7 empty] | 〇 | × | 〇 | 〇 | 〇 | 〇 | 〇 | 0015 | 大積スマートＩＣ（上り線） 遠方監視制御設備工事費 | 01506 | 配線工 フリーアクセス ＣＣＰ－ＡＰ０．６５－２０Ｐ | ｍ | 3
0015 | 大積スマートＩＣ（上り線）遠方監視制御設備工事費 | 01607 | 接続工 屋内 ジャンパー ２０Ｐ | 箇所 | 2 |  |  | 見積対象 | [7 empty] | 〇 | × | 〇 | 〇 | 〇 | 〇 | 〇 | 0015 | 大積スマートＩＣ（上り線） 遠方監視制御設備工事費 | 01607 | 接続工 屋内 ジャンパー ２０Ｐ | 箇所 | 2
0015 | 大積スマートＩＣ（上り線）遠方監視制御設備工事費 | 01708 | 配管工 Ｅ１－ＦＰ５０（３）４０（１） | ｍ | 44 |  |  | 見積対象 | [7 empty] | 〇 | × | 〇 | 〇 | 〇 | 〇 | 〇 | 0015 | 大積スマートＩＣ（上り線） 遠方監視制御設備工事費 | 01708 | 配管工 Ｅ１－ＦＰ５０（３）４０（１） | ｍ | 44
0015 | 大積スマートＩＣ（上り線）遠方監視制御設備工事費 | 01808 | 配管工 Ｅ１－ＦＰ５０（２）３０（３） | ｍ | 54 |  |  | 見積対象 | [7 empty] | 〇 | × | 〇 | 〇 | 〇 | 〇 | 〇 | 0015 | 大積スマートＩＣ（上り線） 遠方監視制御設備工事費 | 01808 | 配管工 Ｅ１－ＦＰ５０（２）３０（３） | ｍ | 54
0015 | 大積スマートＩＣ（上り線）遠方監視制御設備工事費 | 01908 | 配管工 Ｅ１－ＦＰ５０（２） | ｍ | 2 |  |  | 見積対象 | [7 empty] | 〇 | × | 〇 | 〇 | 〇 | 〇 | 〇 | 0015 | 大積スマートＩＣ（上り線） 遠方監視制御設備工事費 | 01908 | 配管工 Ｅ１－ＦＰ５０（２） | ｍ | 2
0015 | 大積スマートＩＣ（上り線）遠方監視制御設備工事費 | 02008 | 配管工 Ｂ２－Ｇ５４（２） | ｍ | 2 |  |  | 見積対象 | [7 empty] | 〇 | × | 〇 | 〇 | 〇 | 〇 | 〇 | 0015 | 大積スマートＩＣ（上り線） 遠方監視制御設備工事費 | 02008 | 配管工 Ｂ２－Ｇ５４（２） | ｍ | 2
0015 | 大積スマートＩＣ（上り線）遠方監視制御設備工事費 | 02108 | 配管工 Ｂ２－ＳＣ５０（３）４０（１） | ｍ | 82 |  |  | 見積対象 | [7 empty] | 〇 | × | 〇 | 〇 | 〇 | 〇 | 〇 | 0015 | 大積スマートＩＣ（上り線） 遠方監視制御設備工事費 | 02108 | 配管工 Ｂ２－ＳＣ５０（３）４０（１） | ｍ | 82
0015 | 大積スマートＩＣ（上り線）遠方監視制御設備工事費 | 02208 | 配管工 Ｂ２－ＶＥ５４（２） | ｍ | 9 |  |  | 見積対象 | [7 empty] | 〇 | × | 〇 | 〇 | 〇 | 〇 | 〇 | 0015 | 大積スマートＩＣ（上り線） 遠方監視制御設備工事費 | 02208 | 配管工 Ｂ２－ＶＥ５４（２） | ｍ | 9
0015 | 大積スマートＩＣ（上り線）遠方監視制御設備工事費 | 02308 | 異種管接続工 ＦＰ５０－Ｇ５４ | 箇所 | 2 |  |  | 見積対象 | [7 empty] | 〇 | × | 〇 | 〇 | 〇 | 〇 | 〇 | 0015 | 大積スマートＩＣ（上り線） 遠方監視制御設備工事費 | 02308 | 異種管接続工 ＦＰ５０－Ｇ５４ | 箇所 | 2
0015 | 大積スマートＩＣ（上り線）遠方監視制御設備工事費 | 02411 | ダクト口工 ＦＰ５０（３）４０（１） | 箇所 | 2 |  |  | 見積対象 | [7 empty] | 〇 | × | 〇 | 〇 | 〇 | 〇 | 〇 | 0015 | 大積スマートＩＣ（上り線） 遠方監視制御設備工事費 | 02411 | ダクト口工 ＦＰ５０（３）４０（１） | 箇所 | 2
0015 | 大積スマートＩＣ（上り線）遠方監視制御設備工事費 | 02511 | ダクト口工 ＦＰ５０（２）３０（３） | 箇所 | 4 |  |  | 見積対象 | [7 empty] | 〇 | × | 〇 | 〇 | 〇 | 〇 | 〇 | 0015 | 大積スマートＩＣ（上り線） 遠方監視制御設備工事費 | 02511 | ダクト口工 ＦＰ５０（２）３０（３） | 箇所 | 4
0015 | 大積スマートＩＣ（上り線）遠方監視制御設備工事費 | 02611 | ダクト口工 ＦＰ５０（２） | 箇所 | 1 |  |  | 見積対象 | [7 empty] | 〇 | × | 〇 | 〇 | 〇 | 〇 | 〇 | 0015 | 大積スマートＩＣ（上り線） 遠方監視制御設備工事費 | 02611 | ダクト口工 ＦＰ５０（２） | 箇所 | 1
0015 | 大積スマートＩＣ（上り線）遠方監視制御設備工事費 | 02711 | コア抜き工 φ１００ ｔ＝２００ｍｍ | 箇所 | 1 |  |  | 見積対象 | [7 empty] | 〇 | × | 〇 | 〇 | 〇 | 〇 | 〇 | 0015 | 大積スマートＩＣ（上り線） 遠方監視制御設備工事費 | 02711 | コア抜き工 φ１００ ｔ＝２００ｍｍ | 箇所 | 1
0015 | 大積スマートＩＣ（上り線）遠方監視制御設備工事費 | 02811 | コア抜き工 φ１００ ｔ＝１００ｍｍ | 箇所 | 1 |  |  | 見積対象 | [7 empty] | 〇 | × | 〇 | 〇 | 〇 | 〇 | 〇 | 0015 | 大積スマートＩＣ（上り線） 遠方監視制御設備工事費 | 02811 | コア抜き工 φ１００ ｔ＝１００ｍｍ | 箇所 | 1
0015 | 大積スマートＩＣ（上り線）遠方監視制御設備工事費 | 02904 | 取付工 プルボックス ６００×８００×２００ ＳＵＳ | 個 | 1 |  |  | 見積対象 | [7 empty] | 〇 | × | 〇 | 〇 | 〇 | 〇 | 〇 | 0015 | 大積スマートＩＣ（上り線） 遠方監視制御設備工事費 | 02904 | 取付工 プルボックス ６００×８００×２００ ＳＵＳ | 個 | 1
0015 | 大積スマートＩＣ（上り線）遠方監視制御設備工事費 | 03004 | 取付工 プルボックス ６００×６００×２００ ＳＵＳ | 個 | 2 |  |  | 見積対象 | [7 empty] | 〇 | × | 〇 | 〇 | 〇 | 〇 | 〇 | 0015 | 大積スマートＩＣ（上り線） 遠方監視制御設備工事費 | 03004 | 取付工 プルボックス ６００×６００×２００ ＳＵＳ | 個 | 2
0015 | 大積スマートＩＣ（上り線）遠方監視制御設備工事費 | 03104 | 取付工 プルボックス ２００×２００×１５０ | 個 | 1 |  |  | 見積対象 | [7 empty] | 〇 | × | 〇 | 〇 | 〇 | 〇 | 〇 | 0015 | 大積スマートＩＣ（上り線） 遠方監視制御設備工事費 | 03104 | 取付工 プルボックス ２００×２００×１５０ | 個 | 1
0015 | 大積スマートＩＣ（上り線）遠方監視制御設備工事費 | 03204 | 取付工 プルボックス ２００×２００×１５０ 塩ビ | 個 | 1 |  |  | 見積対象 | [7 empty] | 〇 | × | 〇 | 〇 | 〇 | 〇 | 〇 | 0015 | 大積スマートＩＣ（上り線） 遠方監視制御設備工事費 | 03204 | 取付工 プルボックス ２００×２００×１５０ 塩ビ | 個 | 1
0015 | 大積スマートＩＣ（上り線）遠方監視制御設備工事費 | 03304 | 取付工 端子板 | 架 | 1 |  |  | 見積対象 | [7 empty] | 〇 | × | 〇 | 〇 | 〇 | 〇 | 〇 | 0015 | 大積スマートＩＣ（上り線） 遠方監視制御設備工事費 | 03304 | 取付工 端子板 | 架 | 1
0015 | 大積スマートＩＣ（上り線）遠方監視制御設備工事費 | 03404 | 取付工 端子板 ＳＡ－１３ | 台 | 4 |  |  | 見積対象 | [7 empty] | 〇 | × | 〇 | 〇 | 〇 | 〇 | 〇 | 0015 | 大積スマートＩＣ（上り線） 遠方監視制御設備工事費 | 03404 | 取付工 端子板 ＳＡ－１３ | 台 | 4
0015 | 大積スマートＩＣ（上り線）遠方監視制御設備工事費 | 03504 | 取付工 端子板 ２５６ＴＳ | 台 | 2 |  |  | 見積対象 | [7 empty] | 〇 | × | 〇 | 〇 | 〇 | 〇 | 〇 | 0015 | 大積スマートＩＣ（上り線） 遠方監視制御設備工事費 | 03504 | 取付工 端子板 ２５６ＴＳ | 台 | 2
0015 | 大積スマートＩＣ（上り線）遠方監視制御設備工事費 | 03611 | 管路付帯工 管路埋設標 ＭＫ－Ａ（コンクリートシール含む） | 箇所 | 3 |  |  | 見積対象 | [7 empty] | 〇 | × | 〇 | 〇 | 〇 | 〇 | 〇 | 0015 | 大積スマートＩＣ（上り線） 遠方監視制御設備工事費 | 03611 | 管路付帯工 管路埋設標 ＭＫ－Ａ（コンクリートシール含む） | 箇所 | 3
0015 | 大積スマートＩＣ（上り線）遠方監視制御設備工事費 | 03704 | 取付工 ケーブル銘板 | 枚 | 48 |  |  | 見積対象 | [7 empty] | 〇 | × | 〇 | 〇 | 〇 | 〇 | 〇 | 0015 | 大積スマートＩＣ（上り線） 遠方監視制御設備工事費 | 03704 | 取付工 ケーブル銘板 | 枚 | 48
0015 | 大積スマートＩＣ（上り線）遠方監視制御設備工事費 | 03805 | 試験調整工 遠方監視制御設備（上り線） | 式 | 1 |  |  | 見積対象 | [7 empty] | 〇 | × | 〇 | 〇 | 〇 | 〇 | 〇 | 0015 | 大積スマートＩＣ（上り線） 遠方監視制御設備工事費 | 03805 | 試験調整工 遠方監視制御設備（上り線） | 式 | 1
0016 | 大積スマートＩＣ（下り線）遠方監視制御設備工事費 | 00106 | 配線工 屋外ＦＰ管内 ＣＶＶ２ＳＱ－４Ｃ | ｍ | 374 |  |  | 見積対象 | [7 empty] | 〇 | × | 〇 | 〇 | 〇 | 〇 | 〇 | 0016 | 大積スマートＩＣ（下り線） 遠方監視制御設備工事費 | 00106 | 配線工 屋外ＦＰ管内 ＣＶＶ２ＳＱ－４Ｃ | ｍ | 374
0016 | 大積スマートＩＣ（下り線）遠方監視制御設備工事費 | 00206 | 配線工 屋外ＦＰ管内 ＣＶＶ－Ｓ２ＳＱ－１０Ｃ | ｍ | 374 |  |  | 見積対象 | [7 empty] | 〇 | × | 〇 | 〇 | 〇 | 〇 | 〇 | 0016 | 大積スマートＩＣ（下り線） 遠方監視制御設備工事費 | 00206 | 配線工 屋外ＦＰ管内 ＣＶＶ－Ｓ２ＳＱ－１０Ｃ | ｍ | 374
0016 | 大積スマートＩＣ（下り線）遠方監視制御設備工事費 | 00306 | 配線工 屋外ＦＰ管内 ＣＣＰ－ＡＰ０．６５－２０Ｐ | ｍ | 374 |  |  | 見積対象 | [7 empty] | 〇 | × | 〇 | 〇 | 〇 | 〇 | 〇 | 0016 | 大積スマートＩＣ（下り線） 遠方監視制御設備工事費 | 00306 | 配線工 屋外ＦＰ管内 ＣＣＰ－ＡＰ０．６５－２０Ｐ | ｍ | 374
0016 | 大積スマートＩＣ（下り線）遠方監視制御設備工事費 | 00406 | 配線工 屋外トラフ内 ＣＶＶ２ＳＱ－４Ｃ | ｍ | 23 |  |  | 見積対象 | [7 empty] | 〇 | × | 〇 | 〇 | 〇 | 〇 | 〇 | 0016 | 大積スマートＩＣ（下り線） 遠方監視制御設備工事費 | 00406 | 配線工 屋外トラフ内 ＣＶＶ２ＳＱ－４Ｃ | ｍ | 23
0016 | 大積スマートＩＣ（下り線）遠方監視制御設備工事費 | 00506 | 配線工 屋外トラフ内 ＣＶＶ－Ｓ２ＳＱ－１０Ｃ | ｍ | 23 |  |  | 見積対象 | [7 empty] | 〇 | × | 〇 | 〇 | 〇 | 〇 | 〇 | 0016 | 大積スマートＩＣ（下り線） 遠方監視制御設備工事費 | 00506 | 配線工 屋外トラフ内 ＣＶＶ－Ｓ２ＳＱ－１０Ｃ | ｍ | 23
0016 | 大積スマートＩＣ（下り線）遠方監視制御設備工事費 | 00606 | 配線工 屋外トラフ内 ＣＣＰ－ＡＰ０．６５－２０Ｐ | ｍ | 23 |  |  | 見積対象 | [7 empty] | 〇 | × | 〇 | 〇 | 〇 | 〇 | 〇 | 0016 | 大積スマートＩＣ（下り線） 遠方監視制御設備工事費 | 00606 | 配線工 屋外トラフ内 ＣＣＰ－ＡＰ０．６５－２０Ｐ | ｍ | 23
0016 | 大積スマートＩＣ（下り線）遠方監視制御設備工事費 | 00706 | 配線工 屋外管内 ＣＶＶ２ＳＱ－４Ｃ | ｍ | 101 |  |  | 見積対象 | [7 empty] | 〇 | × | 〇 | 〇 | 〇 | 〇 | 〇 | 0016 | 大積スマートＩＣ（下り線） 遠方監視制御設備工事費 | 00706 | 配線工 屋外管内 ＣＶＶ２ＳＱ－４Ｃ | ｍ | 101
0016 | 大積スマートＩＣ（下り線）遠方監視制御設備工事費 | 00806 | 配線工 屋外管内 ＣＶＶ－Ｓ２ＳＱ－１０Ｃ | ｍ | 101 |  |  | 見積対象 | [7 empty] | 〇 | × | 〇 | 〇 | 〇 | 〇 | 〇 | 0016 | 大積スマートＩＣ（下り線） 遠方監視制御設備工事費 | 00806 | 配線工 屋外管内 ＣＶＶ－Ｓ２ＳＱ－１０Ｃ | ｍ | 101
0016 | 大積スマートＩＣ（下り線）遠方監視制御設備工事費 | 00906 | 配線工 屋外管内 ＣＣＰ－ＡＰ０．６５－２０Ｐ | ｍ | 101 |  |  | 見積対象 | [7 empty] | 〇 | × | 〇 | 〇 | 〇 | 〇 | 〇 | 0016 | 大積スマートＩＣ（下り線） 遠方監視制御設備工事費 | 00906 | 配線工 屋外管内 ＣＣＰ－ＡＰ０．６５－２０Ｐ | ｍ | 101
0016 | 大積スマートＩＣ（下り線）遠方監視制御設備工事費 | 01006 | 配線工 屋内ラック ＣＶＶ２ＳＱ－４Ｃ | ｍ | 6 |  |  | 見積対象 | [7 empty] | 〇 | × | 〇 | 〇 | 〇 | 〇 | 〇 | 0016 | 大積スマートＩＣ（下り線） 遠方監視制御設備工事費 | 01006 | 配線工 屋内ラック ＣＶＶ２ＳＱ－４Ｃ | ｍ | 6
0016 | 大積スマートＩＣ（下り線）遠方監視制御設備工事費 | 01106 | 配線工 屋内ラック ＣＶＶ－Ｓ２ＳＱ－１０Ｃ | ｍ | 6 |  |  | 見積対象 | [7 empty] | 〇 | × | 〇 | 〇 | 〇 | 〇 | 〇 | 0016 | 大積スマートＩＣ（下り線） 遠方監視制御設備工事費 | 01106 | 配線工 屋内ラック ＣＶＶ－Ｓ２ＳＱ－１０Ｃ | ｍ | 6
0016 | 大積スマートＩＣ（下り線）遠方監視制御設備工事費 | 01206 | 配線工 屋内ラック ＣＣＰ－ＡＰ０．６５－２０Ｐ | ｍ | 6 |  |  | 見積対象 | [7 empty] | 〇 | × | 〇 | 〇 | 〇 | 〇 | 〇 | 0016 | 大積スマートＩＣ（下り線） 遠方監視制御設備工事費 | 01206 | 配線工 屋内ラック ＣＣＰ－ＡＰ０．６５－２０Ｐ | ｍ | 6
0016 | 大積スマートＩＣ（下り線）遠方監視制御設備工事費 | 01306 | 配線工 フリーアクセス ＣＶＶ２ＳＱ－４Ｃ | ｍ | 5 |  |  | 見積対象 | [7 empty] | 〇 | × | 〇 | 〇 | 〇 | 〇 | 〇 | 0016 | 大積スマートＩＣ（下り線） 遠方監視制御設備工事費 | 01306 | 配線工 フリーアクセス ＣＶＶ２ＳＱ－４Ｃ | ｍ | 5
0016 | 大積スマートＩＣ（下り線）遠方監視制御設備工事費 | 01406 | 配線工 フリーアクセス ＣＶＶ－Ｓ２ＳＱ－１０Ｃ | ｍ | 5 |  |  | 見積対象 | [7 empty] | 〇 | × | 〇 | 〇 | 〇 | 〇 | 〇 | 0016 | 大積スマートＩＣ（下り線） 遠方監視制御設備工事費 | 01406 | 配線工 フリーアクセス ＣＶＶ－Ｓ２ＳＱ－１０Ｃ | ｍ | 5
0016 | 大積スマートＩＣ（下り線）遠方監視制御設備工事費 | 01506 | 配線工 フリーアクセス ＣＣＰ－ＡＰ０．６５－２０Ｐ | ｍ | 5 |  |  | 見積対象 | [7 empty] | 〇 | × | 〇 | 〇 | 〇 | 〇 | 〇 | 0016 | 大積スマートＩＣ（下り線） 遠方監視制御設備工事費 | 01506 | 配線工 フリーアクセス ＣＣＰ－ＡＰ０．６５－２０Ｐ | ｍ | 5
0016 | 大積スマートＩＣ（下り線）遠方監視制御設備工事費 | 01607 | 接続工 屋内 ジャンパー ２０Ｐ | 箇所 | 2 |  |  | 見積対象 | [7 empty] | 〇 | × | 〇 | 〇 | 〇 | 〇 | 〇 | 0016 | 大積スマートＩＣ（下り線） 遠方監視制御設備工事費 | 01607 | 接続工 屋内 ジャンパー ２０Ｐ | 箇所 | 2
0016 | 大積スマートＩＣ（下り線）遠方監視制御設備工事費 | 01708 | 配管工 Ｅ１－ＦＰ５０（３）４０（１） | ｍ | 38 |  |  | 見積対象 | [7 empty] | 〇 | × | 〇 | 〇 | 〇 | 〇 | 〇 | 0016 | 大積スマートＩＣ（下り線） 遠方監視制御設備工事費 | 01708 | 配管工 Ｅ１－ＦＰ５０（３）４０（１） | ｍ | 38
0016 | 大積スマートＩＣ（下り線）遠方監視制御設備工事費 | 01811 | ダクト口工 ＦＰ５０（３）４０（１） | 箇所 | 3 |  |  | 見積対象 | [7 empty] | 〇 | × | 〇 | 〇 | 〇 | 〇 | 〇 | 0016 | 大積スマートＩＣ（下り線） 遠方監視制御設備工事費 | 01811 | ダクト口工 ＦＰ５０（３）４０（１） | 箇所 | 3
0016 | 大積スマートＩＣ（下り線）遠方監視制御設備工事費 | 01911 | 管路付帯工 管路埋設標 ＭＫ－Ａ（コンクリートシール含む） | 箇所 | 3 |  |  | 見積対象 | [7 empty] | 〇 | × | 〇 | 〇 | 〇 | 〇 | 〇 | 0016 | 大積スマートＩＣ（下り線） 遠方監視制御設備工事費 | 01911 | 管路付帯工 管路埋設標 ＭＫ－Ａ（コンクリートシール含む） | 箇所 | 3
0016 | 大積スマートＩＣ（下り線）遠方監視制御設備工事費 | 02004 | 取付工 ケーブル銘板 | 枚 | 93 |  |  | 見積対象 | [7 empty] | 〇 | × | 〇 | 〇 | 〇 | 〇 | 〇 | 0016 | 大積スマートＩＣ（下り線） 遠方監視制御設備工事費 | 02004 | 取付工 ケーブル銘板 | 枚 | 93
0016 | 大積スマートＩＣ（下り線）遠方監視制御設備工事費 | 02105 | 試験調整工 遠方監視制御設備（下り線） | 式 | 1 |  |  | 見積対象 | [7 empty] | 〇 | × | 〇 | 〇 | 〇 | 〇 | 〇 | 0016 | 大積スマートＩＣ（下り線） 遠方監視制御設備工事費 | 02105 | 試験調整工 遠方監視制御設備（下り線） | 式 | 1
0017 | 大積スマートＩＣ（上り線）通信線路設備工事費 | 00104 | 取付工 光成端箱 | 面 | 1 |  |  | 見積対象 | [7 empty] | 〇 | × | 〇 | 〇 | 〇 | 〇 | 〇 | 0017 | 大積スマートＩＣ（上り線） 通信線路設備工事費 | 00104 | 取付工 光成端箱 | 面 | 1
0017 | 大積スマートＩＣ（上り線）通信線路設備工事費 | 00204 | 取付工 光接続箱 | 面 | 1 |  |  | 見積対象 | [7 empty] | 〇 | × | 〇 | 〇 | 〇 | 〇 | 〇 | 0017 | 大積スマートＩＣ（上り線） 通信線路設備工事費 | 00204 | 取付工 光接続箱 | 面 | 1
0017 | 大積スマートＩＣ（上り線）通信線路設備工事費 | 00304 | 取付工 端子盤 | 面 | 1 |  |  | 見積対象 | [7 empty] | 〇 | × | 〇 | 〇 | 〇 | 〇 | 〇 | 0017 | 大積スマートＩＣ（上り線） 通信線路設備工事費 | 00304 | 取付工 端子盤 | 面 | 1
0017 | 大積スマートＩＣ（上り線）通信線路設備工事費 | 00404 | 取付工 クロージャー（屋外） | 組 | 1 |  |  | 見積対象 | [7 empty] | 〇 | × | 〇 | 〇 | 〇 | 〇 | 〇 | 0017 | 大積スマートＩＣ（上り線） 通信線路設備工事費 | 00404 | 取付工 クロージャー（屋外） | 組 | 1
0017 | 大積スマートＩＣ（上り線）通信線路設備工事費 | 00506 | 配線工 屋外ＦＰ管内 ２０ＳＭ－ＳＺ－ＰＥ | ｍ | 161 |  |  | 見積対象 | [7 empty] | 〇 | × | 〇 | 〇 | 〇 | 〇 | 〇 | 0017 | 大積スマートＩＣ（上り線） 通信線路設備工事費 | 00506 | 配線工 屋外ＦＰ管内 ２０ＳＭ－ＳＺ－ＰＥ | ｍ | 161
0017 | 大積スマートＩＣ（上り線）通信線路設備工事費 | 00606 | 配線工 屋外ＦＰ管内 １２ＳＭ－ＳＺ－ＰＥ | ｍ | 71 |  |  | 見積対象 | [7 empty] | 〇 | × | 〇 | 〇 | 〇 | 〇 | 〇 | 0017 | 大積スマートＩＣ（上り線） 通信線路設備工事費 | 00606 | 配線工 屋外ＦＰ管内 １２ＳＭ－ＳＺ－ＰＥ | ｍ | 71
0017 | 大積スマートＩＣ（上り線）通信線路設備工事費 | 00706 | 配線工 屋外トラフ内 １２ＳＭ－ＳＺ－ＰＥ | ｍ | 23 |  |  | 見積対象 | [7 empty] | 〇 | × | 〇 | 〇 | 〇 | 〇 | 〇 | 0017 | 大積スマートＩＣ（上り線） 通信線路設備工事費 | 00706 | 配線工 屋外トラフ内 １２ＳＭ－ＳＺ－ＰＥ | ｍ | 23
0017 | 大積スマートＩＣ（上り線）通信線路設備工事費 | 00806 | 配線工 屋外管内 ２０ＳＭ－ＳＺ－ＰＥ | ｍ | 85 |  |  | 見積対象 | [7 empty] | 〇 | × | 〇 | 〇 | 〇 | 〇 | 〇 | 0017 | 大積スマートＩＣ（上り線） 通信線路設備工事費 | 00806 | 配線工 屋外管内 ２０ＳＭ－ＳＺ－ＰＥ | ｍ | 85
0017 | 大積スマートＩＣ（上り線）通信線路設備工事費 | 00906 | 配線工 屋外管内 １２ＳＭ－ＳＺ－ＰＥ | ｍ | 75 |  |  | 見積対象 | [7 empty] | 〇 | × | 〇 | 〇 | 〇 | 〇 | 〇 | 0017 | 大積スマートＩＣ（上り線） 通信線路設備工事費 | 00906 | 配線工 屋外管内 １２ＳＭ－ＳＺ－ＰＥ | ｍ | 75
0017 | 大積スマートＩＣ（上り線）通信線路設備工事費 | 01006 | 配線工 フリーアクセス ２０ＳＭ－ＳＺ－ＰＥ | ｍ | 9 |  |  | 見積対象 | [7 empty] | 〇 | × | 〇 | 〇 | 〇 | 〇 | 〇 | 0017 | 大積スマートＩＣ（上り線） 通信線路設備工事費 | 01006 | 配線工 フリーアクセス ２０ＳＭ－ＳＺ－ＰＥ | ｍ | 9
0017 | 大積スマートＩＣ（上り線）通信線路設備工事費 | 01106 | 配線工 フリーアクセス １２ＳＭ－ＳＺ－ＰＥ | ｍ | 11 |  |  | 見積対象 | [7 empty] | 〇 | × | 〇 | 〇 | 〇 | 〇 | 〇 | 0017 | 大積スマートＩＣ（上り線） 通信線路設備工事費 | 01106 | 配線工 フリーアクセス １２ＳＭ－ＳＺ－ＰＥ | ｍ | 11
0017 | 大積スマートＩＣ（上り線）通信線路設備工事費 | 01207 | 成端処理工 ＳＭ２０Ｃ | 箇所 | 1 |  |  | 見積対象 | [7 empty] | 〇 | × | 〇 | 〇 | 〇 | 〇 | 〇 | 0017 | 大積スマートＩＣ（上り線） 通信線路設備工事費 | 01207 | 成端処理工 ＳＭ２０Ｃ | 箇所 | 1
0017 | 大積スマートＩＣ（上り線）通信線路設備工事費 | 01307 | 成端処理工 ＳＭ１２Ｃ | 箇所 | 1 |  |  | 見積対象 | [7 empty] | 〇 | × | 〇 | 〇 | 〇 | 〇 | 〇 | 0017 | 大積スマートＩＣ（上り線） 通信線路設備工事費 | 01307 | 成端処理工 ＳＭ１２Ｃ | 箇所 | 1
0017 | 大積スマートＩＣ（上り線）通信線路設備工事費 | 01407 | 接続工 屋外 直線 ＳＭ１２Ｃ | 箇所 | 1 |  |  | 見積対象 | [7 empty] | 〇 | × | 〇 | 〇 | 〇 | 〇 | 〇 | 0017 | 大積スマートＩＣ（上り線） 通信線路設備工事費 | 01407 | 接続工 屋外 直線 ＳＭ１２Ｃ | 箇所 | 1
0017 | 大積スマートＩＣ（上り線）通信線路設備工事費 | 01504 | 取付工 ケーブル銘板 | 枚 | 22 |  |  | 見積対象 | [7 empty] | 〇 | × | 〇 | 〇 | 〇 | 〇 | 〇 | 0017 | 大積スマートＩＣ（上り線） 通信線路設備工事費 | 01504 | 取付工 ケーブル銘板 | 枚 | 22
0017 | 大積スマートＩＣ（上り線）通信線路設備工事費 | 01605 | 試験調整工 通信線路設備（上り線） | 式 | 1 |  |  | 見積対象 | [7 empty] | 〇 | × | 〇 | 〇 | 〇 | 〇 | 〇 | 0017 | 大積スマートＩＣ（上り線） 通信線路設備工事費 | 01605 | 試験調整工 通信線路設備（上り線） | 式 | 1
0018 | 大積スマートＩＣ（下り線） 通信線路設備工事費 | 00104 | 取付工 光成端箱 | 面 | 1 |  |  | 見積対象 | [7 empty] | 〇 | 〇 | 〇 | 〇 | 〇 | 〇 | 〇 | 0018 | 大積スマートＩＣ（下り線） 通信線路設備工事費 | 00104 | 取付工 光成端箱 | 面 | 1
0018 | 大積スマートＩＣ（下り線） 通信線路設備工事費 | 00204 | 取付工 光接続箱 | 面 | 1 |  |  | 見積対象 | [7 empty] | 〇 | 〇 | 〇 | 〇 | 〇 | 〇 | 〇 | 0018 | 大積スマートＩＣ（下り線） 通信線路設備工事費 | 00204 | 取付工 光接続箱 | 面 | 1
0018 | 大積スマートＩＣ（下り線） 通信線路設備工事費 | 00304 | 取付工 端子盤 | 面 | 1 |  |  | 見積対象 | [7 empty] | 〇 | 〇 | 〇 | 〇 | 〇 | 〇 | 〇 | 0018 | 大積スマートＩＣ（下り線） 通信線路設備工事費 | 00304 | 取付工 端子盤 | 面 | 1
0018 | 大積スマートＩＣ（下り線） 通信線路設備工事費 | 00406 | 配線工 屋外ＦＰ管内 ２０ＳＭ－ＳＺ－ＰＥ | ｍ | 139 |  |  | 見積対象 | [7 empty] | 〇 | 〇 | 〇 | 〇 | 〇 | 〇 | 〇 | 0018 | 大積スマートＩＣ（下り線） 通信線路設備工事費 | 00406 | 配線工 屋外ＦＰ管内 ２０ＳＭ－ＳＺ－ＰＥ | ｍ | 139
0018 | 大積スマートＩＣ（下り線） 通信線路設備工事費 | 00506 | 配線工 フリーアクセス ２０ＳＭ－ＳＺ－ＰＥ | ｍ | 7 |  |  | 見積対象 | [7 empty] | 〇 | 〇 | 〇 | 〇 | 〇 | 〇 | 〇 | 0018 | 大積スマートＩＣ（下り線） 通信線路設備工事費 | 00506 | 配線工 フリーアクセス ２０ＳＭ－ＳＺ－ＰＥ | ｍ | 7
0018 | 大積スマートＩＣ（下り線） 通信線路設備工事費 | 00607 | 成端処理工 ＳＭ２０Ｃ | 箇所 | 1 |  |  | 見積対象 | [7 empty] | 〇 | 〇 | 〇 | 〇 | 〇 | 〇 | 〇 | 0018 | 大積スマートＩＣ（下り線） 通信線路設備工事費 | 00607 | 成端処理工 ＳＭ２０Ｃ | 箇所 | 1
0018 | 大積スマートＩＣ（下り線） 通信線路設備工事費 | 00704 | 取付工 ケーブル銘板 | 枚 | 10 |  |  | 見積対象 | [7 empty] | 〇 | 〇 | 〇 | 〇 | 〇 | 〇 | 〇 | 0018 | 大積スマートＩＣ（下り線） 通信線路設備工事費 | 00704 | 取付工 ケーブル銘板 | 枚 | 10
0018 | 大積スマートＩＣ（下り線） 通信線路設備工事費 | 00805 | 試験調整工 通信線路設備（下り線） | 式 | 1 |  |  | 見積対象 | [7 empty] | 〇 | 〇 | 〇 | 〇 | 〇 | 〇 | 〇 | 0018 | 大積スマートＩＣ（下り線） 通信線路設備工事費 | 00805 | 試験調整工 通信線路設備（下り線） | 式 | 1
0019 | 大積スマートＩＣ（上り線） 融雪設備工事費 | 00104 | 取付工 露出 散水ノズルＲ１ | 個 | 63 |  |  | 見積対象 | [7 empty] | 〇 | 〇 | 〇 | 〇 | 〇 | 〇 | 〇 | 0019 | 大積スマートＩＣ（上り線） 融雪設備工事費 | 00104 | 取付工 露出 散水ノズルＲ１ | 個 | 63
0019 | 大積スマートＩＣ（上り線） 融雪設備工事費 | 00204 | 取付工 仕切弁 ５０Ａ | 個 | 22 |  |  | 見積対象 | [7 empty] | 〇 | 〇 | 〇 | 〇 | 〇 | 〇 | 〇 | 0019 | 大積スマートＩＣ（上り線） 融雪設備工事費 | 00204 | 取付工 仕切弁 ５０Ａ | 個 | 22
0019 | 大積スマートＩＣ（上り線） 融雪設備工事費 | 00304 | 取付工 仕切弁 ２５Ａ | 個 | 11 |  |  | 見積対象 | [7 empty] | 〇 | 〇 | 〇 | 〇 | 〇 | 〇 | 〇 | 0019 | 大積スマートＩＣ（上り線） 融雪設備工事費 | 00304 | 取付工 仕切弁 ２５Ａ | 個 | 11
0019 | 大積スマートＩＣ（上り線） 融雪設備工事費 | 00404 | 取付工 自動排水弁 ２５Ａ | 個 | 11 |  |  | 見積対象 | [7 empty] | 〇 | 〇 | 〇 | 〇 | 〇 | 〇 | 〇 | 0019 | 大積スマートＩＣ（上り線） 融雪設備工事費 | 00404 | 取付工 自動排水弁 ２５Ａ | 個 | 11
0019 | 大積スマートＩＣ（上り線） 融雪設備工事費 | 00504 | 取付工 露出 支持金具 | 組 | 52 |  |  | 見積対象 | [7 empty] | 〇 | 〇 | 〇 | 〇 | 〇 | 〇 | 〇 | 0019 | 大積スマートＩＣ（上り線） 融雪設備工事費 | 00504 | 取付工 露出 支持金具 | 組 | 52
0019 | 大積スマートＩＣ（上り線） 融雪設備工事費 | 00608 | 配管工 屋外露出 ＳＧＰ－Ｗ ５０Ａ | ｍ | 75 |  |  | 見積対象 | [7 empty] | 〇 | 〇 | 〇 | 〇 | 〇 | 〇 | 〇 | 0019 | 大積スマートＩＣ（上り線） 融雪設備工事費 | 00608 | 配管工 屋外露出 ＳＧＰ－Ｗ ５０Ａ | ｍ | 75
0019 | 大積スマートＩＣ（上り線） 融雪設備工事費 | 00708 | 配管工 屋外露出 ＳＧＰ－Ｗ ２５Ａ | ｍ | 20 |  |  | 見積対象 | [7 empty] | 〇 | 〇 | 〇 | 〇 | 〇 | 〇 | 〇 | 0019 | 大積スマートＩＣ（上り線） 融雪設備工事費 | 00708 | 配管工 屋外露出 ＳＧＰ－Ｗ ２５Ａ | ｍ | 20
0019 | 大積スマートＩＣ（上り線） 融雪設備工事費 | 00816 | 基礎工 露出配管支持金具用基礎 | 基 | 52 |  |  | 見積対象 | [7 empty] | 〇 | 〇 | 〇 | 〇 | 〇 | 〇 | 〇 | 0019 | 大積スマートＩＣ（上り線） 融雪設備工事費 | 00816 | 基礎工 露出配管支持金具用基礎 | 基 | 52
0019 | 大積スマートＩＣ（上り線） 融雪設備工事費 | 00905 | 試験調整工 融雪設備（上り線） | 式 | 1 |  |  | 見積対象 | [7 empty] | 〇 | 〇 | 〇 | 〇 | 〇 | 〇 | 〇 | 0019 | 大積スマートＩＣ（上り線） 融雪設備工事費 | 00905 | 試験調整工 融雪設備（上り線） | 式 | 1
0020 | 大積スマートＩＣ（下り線） 融雪設備工事費 | 00104 | 取付工 露出 散水ノズルＲ１ | 個 | 66 |  |  | 見積対象 | [7 empty] | 〇 | 〇 | 〇 | 〇 | 〇 | 〇 | 〇 | 0020 | 大積スマートＩＣ（下り線） 融雪設備工事費 | 00104 | 取付工 露出 散水ノズルＲ１ | 個 | 66
0020 | 大積スマートＩＣ（下り線） 融雪設備工事費 | 00204 | 取付工 仕切弁 ５０Ａ | 個 | 22 |  |  | 見積対象 | [7 empty] | 〇 | 〇 | 〇 | 〇 | 〇 | 〇 | 〇 | 0020 | 大積スマートＩＣ（下り線） 融雪設備工事費 | 00204 | 取付工 仕切弁 ５０Ａ | 個 | 22
0020 | 大積スマートＩＣ（下り線） 融雪設備工事費 | 00304 | 取付工 仕切弁 ２５Ａ | 個 | 11 |  |  | 見積対象 | [7 empty] | 〇 | 〇 | 〇 | 〇 | 〇 | 〇 | 〇 | 0020 | 大積スマートＩＣ（下り線） 融雪設備工事費 | 00304 | 取付工 仕切弁 ２５Ａ | 個 | 11
0020 | 大積スマートＩＣ（下り線） 融雪設備工事費 | 00404 | 取付工 自動排水弁 ２５Ａ | 個 | 11 |  |  | 見積対象 | [7 empty] | 〇 | 〇 | 〇 | 〇 | 〇 | 〇 | 〇 | 0020 | 大積スマートＩＣ（下り線） 融雪設備工事費 | 00404 | 取付工 自動排水弁 ２５Ａ | 個 | 11
0020 | 大積スマートＩＣ（下り線） 融雪設備工事費 | 00504 | 取付工 露出 支持金具 | 組 | 55 |  |  | 見積対象 | [7 empty] | 〇 | 〇 | 〇 | 〇 | 〇 | 〇 | 〇 | 0020 | 大積スマートＩＣ（下り線） 融雪設備工事費 | 00504 | 取付工 露出 支持金具 | 組 | 55
0020 | 大積スマートＩＣ（下り線） 融雪設備工事費 | 00608 | 配管工 屋外露出 ＳＧＰ－Ｗ ５０Ａ | ｍ | 78 |  |  | 見積対象 | [7 empty] | 〇 | 〇 | 〇 | 〇 | 〇 | 〇 | 〇 | 0020 | 大積スマートＩＣ（下り線） 融雪設備工事費 | 00608 | 配管工 屋外露出 ＳＧＰ－Ｗ ５０Ａ | ｍ | 78
0020 | 大積スマートＩＣ（下り線） 融雪設備工事費 | 00708 | 配管工 屋外露出 ＳＧＰ－Ｗ ２５Ａ | ｍ | 20 |  |  | 見積対象 | [7 empty] | 〇 | 〇 | 〇 | 〇 | 〇 | 〇 | 〇 | 0020 | 大積スマートＩＣ（下り線） 融雪設備工事費 | 00708 | 配管工 屋外露出 ＳＧＰ－Ｗ ２５Ａ | ｍ | 20
0020 | 大積スマートＩＣ（下り線） 融雪設備工事費 | 00816 | 基礎工 露出配管支持金具用基礎 | 基 | 55 |  |  | 見積対象 | [7 empty] | 〇 | 〇 | 〇 | 〇 | 〇 | 〇 | 〇 | 0020 | 大積スマートＩＣ（下り線） 融雪設備工事費 | 00816 | 基礎工 露出配管支持金具用基礎 | 基 | 55
0020 | 大積スマートＩＣ（下り線） 融雪設備工事費 | 00905 | 試験調整工 融雪設備（下り線） | 式 | 1 |  |  | 見積対象 | [7 empty] | 〇 | 〇 | 〇 | 〇 | 〇 | 〇 | 〇 | 0020 | 大積スマートＩＣ（下り線） 融雪設備工事費 | 00905 | 試験調整工 融雪設備（下り線） | 式 | 1
0021 | 大積スマートＩＣ（上り線）機器収容協定（機械室）工事費 | 00101 | 機器製作費 機器収容筐体 | 基 | 1 |  |  | 見積対象 | [7 empty] | 〇 | × | 〇 | 〇 | 〇 | 〇 | 〇 | 0021 | 大積スマートＩＣ（上り線） 機械室（機器収容筐体）工事費 | 00101 | 機器製作費 機器収容筐体 | 基 | 1
0021 | 大積スマートＩＣ（上り線）機器収容協定（機械室）工事費 | 00203 | 据付工 機器収容筐体 | 基 | 1 |  |  | 見積対象 | [7 empty] | 〇 | × | 〇 | 〇 | 〇 | 〇 | 〇 | 0021 | 大積スマートＩＣ（上り線） 機械室（機器収容筐体）工事費 | 00203 | 据付工 機器収容筐体 | 基 | 1
0021 | 大積スマートＩＣ（上り線）機器収容協定（機械室）工事費 | 00316 | 基礎工 機器収容筐体 | 基 | 1 |  |  | 見積対象 | [7 empty] | 〇 | × | 〇 | 〇 | 〇 | 〇 | 〇 | 0021 | 大積スマートＩＣ（上り線） 機械室（機器収容筐体）工事費 | 00316 | 基礎工 機器収容筐体 | 基 | 1
0021 | 大積スマートＩＣ（上り線）機器収容協定（機械室）工事費 | 00404 | 取付工 屋外灯ＬＥＤ照明灯具 | 式 | 1 |  |  | 見積対象 | [7 empty] | 〇 | × | 〇 | 〇 | 〇 | 〇 | 〇 | 0021 | 大積スマートＩＣ（上り線） 機械室（機器収容筐体）工事費 | 00404 | 取付工 屋外灯ＬＥＤ照明灯具 | 式 | 1
0021 | 大積スマートＩＣ（上り線）機器収容協定（機械室）工事費 | 00504 | 取付工 室内灯ＬＥＤ照明灯具 | 式 | 1 |  |  | 見積対象 | [7 empty] | 〇 | × | 〇 | 〇 | 〇 | 〇 | 〇 | 0021 | 大積スマートＩＣ（上り線） 機械室（機器収容筐体）工事費 | 00504 | 取付工 室内灯ＬＥＤ照明灯具 | 式 | 1
0021 | 大積スマートＩＣ（上り線）機器収容協定（機械室）工事費 | 00604 | 取付工 露出 接地２口コンセント | 式 | 1 |  |  | 見積対象 | [7 empty] | 〇 | × | 〇 | 〇 | 〇 | 〇 | 〇 | 0021 | 大積スマートＩＣ（上り線） 機械室（機器収容筐体）工事費 | 00604 | 取付工 露出 接地２口コンセント | 式 | 1
0021 | 大積スマートＩＣ（上り線）機器収容協定（機械室）工事費 | 00704 | 取付工 指静脈認証スキャナ | 台 | 2 |  |  | 見積対象 | [7 empty] | 〇 | × | 〇 | 〇 | 〇 | 〇 | 〇 | 0021 | 大積スマートＩＣ（上り線） 機械室（機器収容筐体）工事費 | 00704 | 取付工 指静脈認証スキャナ | 台 | 2
0021 | 大積スマートＩＣ（上り線）機器収容協定（機械室）工事費 | 00804 | 取付工 屋外ボックス（指静脈認証スキャナ） | 面 | 1 |  |  | 見積対象 | [7 empty] | 〇 | × | 〇 | 〇 | 〇 | 〇 | 〇 | 0021 | 大積スマートＩＣ（上り線） 機械室（機器収容筐体）工事費 | 00804 | 取付工 屋外ボックス（指静脈認証スキャナ） | 面 | 1
0021 | 大積スマートＩＣ（上り線）機器収容協定（機械室）工事費 | 00904 | 取付工 出入管理装置 | 台 | 1 |  |  | 見積対象 | [7 empty] | 〇 | × | 〇 | 〇 | 〇 | 〇 | 〇 | 0021 | 大積スマートＩＣ（上り線） 機械室（機器収容筐体）工事費 | 00904 | 取付工 出入管理装置 | 台 | 1
0021 | 大積スマートＩＣ（上り線）機器収容協定（機械室）工事費 | 01004 | 取付工 電気錠 | 台 | 1 |  |  | 見積対象 | [7 empty] | 〇 | × | 〇 | 〇 | 〇 | 〇 | 〇 | 0021 | 大積スマートＩＣ（上り線） 機械室（機器収容筐体）工事費 | 01004 | 取付工 電気錠 | 台 | 1
0021 | 大積スマートＩＣ（上り線）機器収容協定（機械室）工事費 | 01104 | 取付工 空調機内外 壁掛 冷３．６ｋＷ | 組 | 1 |  |  | 見積対象 | [7 empty] | 〇 | × | 〇 | 〇 | 〇 | 〇 | 〇 | 0021 | 大積スマートＩＣ（上り線） 機械室（機器収容筐体）工事費 | 01104 | 取付工 空調機内外 壁掛 冷３．６ｋＷ | 組 | 1
0021 | 大積スマートＩＣ（上り線）機器収容協定（機械室）工事費 | 01204 | 取付工 空調機内外 壁掛 冷１０ｋＷ | 組 | 1 |  |  | 見積対象 | [7 empty] | 〇 | × | 〇 | 〇 | 〇 | 〇 | 〇 | 0021 | 大積スマートＩＣ（上り線） 機械室（機器収容筐体）工事費 | 01204 | 取付工 空調機内外 壁掛 冷１０ｋＷ | 組 | 1
0021 | 大積スマートＩＣ（上り線）機器収容協定（機械室）工事費 | 01304 | 取付工 空調機内外 天吊 冷２０ｋＷ | 組 | 1 |  |  | 見積対象 | [7 empty] | 〇 | × | 〇 | 〇 | 〇 | 〇 | 〇 | 0021 | 大積スマートＩＣ（上り線） 機械室（機器収容筐体）工事費 | 01304 | 取付工 空調機内外 天吊 冷２０ｋＷ | 組 | 1
0021 | 大積スマートＩＣ（上り線）機器収容協定（機械室）工事費 | 01404 | 取付工 全熱交換器 | 台 | 1 |  |  | 見積対象 | [7 empty] | 〇 | × | 〇 | 〇 | 〇 | 〇 | 〇 | 0021 | 大積スマートＩＣ（上り線） 機械室（機器収容筐体）工事費 | 01404 | 取付工 全熱交換器 | 台 | 1
0021 | 大積スマートＩＣ（上り線）機器収容協定（機械室）工事費 | 01504 | 取付工 水跳ね防止ガイド | 基 | 1 |  |  | 見積対象 | [7 empty] | 〇 | × | 〇 | 〇 | 〇 | 〇 | 〇 | 0021 | 大積スマートＩＣ（上り線） 機械室（機器収容筐体）工事費 | 01504 | 取付工 水跳ね防止ガイド | 基 | 1
0021 | 大積スマートＩＣ（上り線）機器収容協定（機械室）工事費 | 01604 | 取付工 露出 散水ノズルＹ１ | 個 | 9 |  |  | 見積対象 | [7 empty] | 〇 | × | 〇 | 〇 | 〇 | 〇 | 〇 | 0021 | 大積スマートＩＣ（上り線） 機械室（機器収容筐体）工事費 | 01604 | 取付工 露出 散水ノズルＹ１ | 個 | 9
0021 | 大積スマートＩＣ（上り線）機器収容協定（機械室）工事費 | 01704 | 取付工 仕切弁 ３２Ａ | 個 | 2 |  |  | 見積対象 | [7 empty] | 〇 | × | 〇 | 〇 | 〇 | 〇 | 〇 | 0021 | 大積スマートＩＣ（上り線） 機械室（機器収容筐体）工事費 | 01704 | 取付工 仕切弁 ３２Ａ | 個 | 2
0021 | 大積スマートＩＣ（上り線）機器収容協定（機械室）工事費 | 01804 | 取付工 仕切弁 ２５Ａ | 個 | 1 |  |  | 見積対象 | [7 empty] | 〇 | × | 〇 | 〇 | 〇 | 〇 | 〇 | 0021 | 大積スマートＩＣ（上り線） 機械室（機器収容筐体）工事費 | 01804 | 取付工 仕切弁 ２５Ａ | 個 | 1
0021 | 大積スマートＩＣ（上り線）機器収容協定（機械室）工事費 | 01904 | 取付工 自動排水弁 ２５Ａ | 個 | 1 |  |  | 見積対象 | [7 empty] | 〇 | × | 〇 | 〇 | 〇 | 〇 | 〇 | 0021 | 大積スマートＩＣ（上り線） 機械室（機器収容筐体）工事費 | 01904 | 取付工 自動排水弁 ２５Ａ | 個 | 1
0021 | 大積スマートＩＣ（上り線）機器収容協定（機械室）工事費 | 02008 | 取付工 露出 ＰＳ－Ｋ１ | 組 | 6 |  |  | 見積対象 | [7 empty] | 〇 | × | 〇 | 〇 | 〇 | 〇 | 〇 | 0021 | 大積スマートＩＣ（上り線） 機械室（機器収容筐体）工事費 | 02008 | 取付工 露出 ＰＳ－Ｋ１ | 組 | 6
0021 | 大積スマートＩＣ（上り線）機器収容協定（機械室）工事費 | 02108 | 取付工 露出 ＰＳ－Ｋ２ | 組 | 6 |  |  | 見積対象 | [7 empty] | 〇 | × | 〇 | 〇 | 〇 | 〇 | 〇 | 0021 | 大積スマートＩＣ（上り線） 機械室（機器収容筐体）工事費 | 02108 | 取付工 露出 ＰＳ－Ｋ２ | 組 | 6
0021 | 大積スマートＩＣ（上り線）機器収容協定（機械室）工事費 | 02210 | ハンドホール工 ＥＥ－ＳＴ５ | 箇所 | 1 |  |  | 見積対象 | [7 empty] | 〇 | × | 〇 | 〇 | 〇 | 〇 | 〇 | 0021 | 大積スマートＩＣ（上り線） 機械室（機器収容筐体）工事費 | 02210 | ハンドホール工 ＥＥ－ＳＴ５ | 箇所 | 1
0021 | 大積スマートＩＣ（上り線）機器収容協定（機械室）工事費 | 02308 | 配管工 屋外露出 ＳＧＰ－ＰＢ ３２Ａ | ｍ | 13 |  |  | 見積対象 | [7 empty] | 〇 | × | 〇 | 〇 | 〇 | 〇 | 〇 | 0021 | 大積スマートＩＣ（上り線） 機械室（機器収容筐体）工事費 | 02308 | 配管工 屋外露出 ＳＧＰ－ＰＢ ３２Ａ | ｍ | 13
0021 | 大積スマートＩＣ（上り線）機器収容協定（機械室）工事費 | 02408 | 配管工 屋外露出 ＳＧＰ－ＰＢ ２５Ａ | ｍ | 1 |  |  | 見積対象 | [7 empty] | 〇 | × | 〇 | 〇 | 〇 | 〇 | 〇 | 0021 | 大積スマートＩＣ（上り線） 機械室（機器収容筐体）工事費 | 02408 | 配管工 屋外露出 ＳＧＰ－ＰＢ ２５Ａ | ｍ | 1
0021 | 大積スマートＩＣ（上り線）機器収容協定（機械室）工事費 | 02517 | 平板載荷試験 長期地耐力３０ＫＮ／ｍ２ | 箇所 | 1 |  |  | 見積対象 | [7 empty] | 〇 | × | 〇 | 〇 | 〇 | 〇 | 〇 | 0021 | 大積スマートＩＣ（上り線） 機械室（機器収容筐体）工事費 | 02517 | 平板載荷試験 長期地耐力３０ＫＮ／ｍ２ | 箇所 | 1
0021 | 大積スマートＩＣ（上り線）機器収容協定（機械室）工事費 | 02605 | 試験調整工 機器収容筐体（上り線） | 式 | 1 |  |  | 見積対象 | [7 empty] | 〇 | × | 〇 | 〇 | 〇 | 〇 | 〇 | 0021 | 大積スマートＩＣ（上り線） 機械室（機器収容筐体）工事費 | 02605 | 試験調整工 機器収容筐体（上り線） | 式 | 1
0022 | 大積スマートＩＣ（下り線）機器収容協定（機械室）工事費 | 00101 | 機器製作費 機器収容筐体 | 基 | 1 |  |  | 見積対象 | [7 empty] | 〇 | × | 〇 | 〇 | 〇 | 〇 | 〇 | 0022 | 大積スマートＩＣ（下り線） 機械室（機器収容筐体）工事費 | 00101 | 機器製作費 機器収容筐体 | 基 | 1
0022 | 大積スマートＩＣ（下り線）機器収容協定（機械室）工事費 | 00203 | 据付工 機器収容筐体 | 基 | 1 |  |  | 見積対象 | [7 empty] | 〇 | × | 〇 | 〇 | 〇 | 〇 | 〇 | 0022 | 大積スマートＩＣ（下り線） 機械室（機器収容筐体）工事費 | 00203 | 据付工 機器収容筐体 | 基 | 1
0022 | 大積スマートＩＣ（下り線）機器収容協定（機械室）工事費 | 00316 | 基礎工 機器収容筐体 | 基 | 1 |  |  | 見積対象 | [7 empty] | 〇 | × | 〇 | 〇 | 〇 | 〇 | 〇 | 0022 | 大積スマートＩＣ（下り線） 機械室（機器収容筐体）工事費 | 00316 | 基礎工 機器収容筐体 | 基 | 1
0022 | 大積スマートＩＣ（下り線）機器収容協定（機械室）工事費 | 00404 | 取付工 室内灯ＬＥＤ照明灯具 | 式 | 1 |  |  | 見積対象 | [7 empty] | 〇 | × | 〇 | 〇 | 〇 | 〇 | 〇 | 0022 | 大積スマートＩＣ（下り線） 機械室（機器収容筐体）工事費 | 00404 | 取付工 室内灯ＬＥＤ照明灯具 | 式 | 1
0022 | 大積スマートＩＣ（下り線）機器収容協定（機械室）工事費 | 00504 | 取付工 露出 接地２口コンセント | 式 | 1 |  |  | 見積対象 | [7 empty] | 〇 | × | 〇 | 〇 | 〇 | 〇 | 〇 | 0022 | 大積スマートＩＣ（下り線） 機械室（機器収容筐体）工事費 | 00504 | 取付工 露出 接地２口コンセント | 式 | 1
0022 | 大積スマートＩＣ（下り線）機器収容協定（機械室）工事費 | 00604 | 取付工 指静脈認証スキャナ | 台 | 2 |  |  | 見積対象 | [7 empty] | 〇 | × | 〇 | 〇 | 〇 | 〇 | 〇 | 0022 | 大積スマートＩＣ（下り線） 機械室（機器収容筐体）工事費 | 00604 | 取付工 指静脈認証スキャナ | 台 | 2
0022 | 大積スマートＩＣ（下り線）機器収容協定（機械室）工事費 | 00704 | 取付工 屋外ボックス（指静脈認証スキャナ） | 面 | 1 |  |  | 見積対象 | [7 empty] | 〇 | × | 〇 | 〇 | 〇 | 〇 | 〇 | 0022 | 大積スマートＩＣ（下り線） 機械室（機器収容筐体）工事費 | 00704 | 取付工 屋外ボックス（指静脈認証スキャナ） | 面 | 1
0022 | 大積スマートＩＣ（下り線）機器収容協定（機械室）工事費 | 00804 | 取付工 出入管理装置 | 台 | 1 |  |  | 見積対象 | [7 empty] | 〇 | × | 〇 | 〇 | 〇 | 〇 | 〇 | 0022 | 大積スマートＩＣ（下り線） 機械室（機器収容筐体）工事費 | 00804 | 取付工 出入管理装置 | 台 | 1
0022 | 大積スマートＩＣ（下り線）機器収容協定（機械室）工事費 | 00904 | 取付工 電気錠 | 台 | 1 |  |  | 見積対象 | [7 empty] | 〇 | × | 〇 | 〇 | 〇 | 〇 | 〇 | 0022 | 大積スマートＩＣ（下り線） 機械室（機器収容筐体）工事費 | 00904 | 取付工 電気錠 | 台 | 1
0022 | 大積スマートＩＣ（下り線）機器収容協定（機械室）工事費 | 01004 | 取付工 空調機内外 壁掛 冷３．６ｋＷ | 組 | 1 |  |  | 見積対象 | [7 empty] | 〇 | × | 〇 | 〇 | 〇 | 〇 | 〇 | 0022 | 大積スマートＩＣ（下り線） 機械室（機器収容筐体）工事費 | 01004 | 取付工 空調機内外 壁掛 冷３．６ｋＷ | 組 | 1
0022 | 大積スマートＩＣ（下り線）機器収容協定（機械室）工事費 | 01104 | 取付工 空調機内外 壁掛 冷１０ｋＷ | 組 | 1 |  |  | 見積対象 | [7 empty] | 〇 | × | 〇 | 〇 | 〇 | 〇 | 〇 | 0022 | 大積スマートＩＣ（下り線） 機械室（機器収容筐体）工事費 | 01104 | 取付工 空調機内外 壁掛 冷１０ｋＷ | 組 | 1
0022 | 大積スマートＩＣ（下り線）機器収容協定（機械室）工事費 | 01204 | 取付工 全熱交換器 | 台 | 1 |  |  | 見積対象 | [7 empty] | 〇 | × | 〇 | 〇 | 〇 | 〇 | 〇 | 0022 | 大積スマートＩＣ（下り線） 機械室（機器収容筐体）工事費 | 01204 | 取付工 全熱交換器 | 台 | 1
0022 | 大積スマートＩＣ（下り線）機器収容協定（機械室）工事費 | 01304 | 取付工 水跳ね防止ガイド | 基 | 1 |  |  | 見積対象 | [7 empty] | 〇 | × | 〇 | 〇 | 〇 | 〇 | 〇 | 0022 | 大積スマートＩＣ（下り線） 機械室（機器収容筐体）工事費 | 01304 | 取付工 水跳ね防止ガイド | 基 | 1
0022 | 大積スマートＩＣ（下り線）機器収容協定（機械室）工事費 | 01404 | 取付工 露出 散水ノズルＹ１ | 個 | 6 |  |  | 見積対象 | [7 empty] | 〇 | × | 〇 | 〇 | 〇 | 〇 | 〇 | 0022 | 大積スマートＩＣ（下り線） 機械室（機器収容筐体）工事費 | 01404 | 取付工 露出 散水ノズルＹ１ | 個 | 6
0022 | 大積スマートＩＣ（下り線）機器収容協定（機械室）工事費 | 01504 | 取付工 仕切弁 ３２Ａ | 個 | 2 |  |  | 見積対象 | [7 empty] | 〇 | × | 〇 | 〇 | 〇 | 〇 | 〇 | 0022 | 大積スマートＩＣ（下り線） 機械室（機器収容筐体）工事費 | 01504 | 取付工 仕切弁 ３２Ａ | 個 | 2
0022 | 大積スマートＩＣ（下り線）機器収容協定（機械室）工事費 | 01604 | 取付工 仕切弁 ２５Ａ | 個 | 1 |  |  | 見積対象 | [7 empty] | 〇 | × | 〇 | 〇 | 〇 | 〇 | 〇 | 0022 | 大積スマートＩＣ（下り線） 機械室（機器収容筐体）工事費 | 01604 | 取付工 仕切弁 ２５Ａ | 個 | 1
0022 | 大積スマートＩＣ（下り線）機器収容協定（機械室）工事費 | 01704 | 取付工 自動排水弁 ２５Ａ | 個 | 1 |  |  | 見積対象 | [7 empty] | 〇 | × | 〇 | 〇 | 〇 | 〇 | 〇 | 0022 | 大積スマートＩＣ（下り線） 機械室（機器収容筐体）工事費 | 01704 | 取付工 自動排水弁 ２５Ａ | 個 | 1
0022 | 大積スマートＩＣ（下り線）機器収容協定（機械室）工事費 | 01808 | 取付工 露出 ＰＳ－Ｋ１ | 組 | 3 |  |  | 見積対象 | [7 empty] | 〇 | × | 〇 | 〇 | 〇 | 〇 | 〇 | 0022 | 大積スマートＩＣ（下り線） 機械室（機器収容筐体）工事費 | 01808 | 取付工 露出 ＰＳ－Ｋ１ | 組 | 3
0022 | 大積スマートＩＣ（下り線）機器収容協定（機械室）工事費 | 01908 | 取付工 露出 ＰＳ－Ｋ２ | 組 | 4 |  |  | 見積対象 | [7 empty] | 〇 | × | 〇 | 〇 | 〇 | 〇 | 〇 | 0022 | 大積スマートＩＣ（下り線） 機械室（機器収容筐体）工事費 | 01908 | 取付工 露出 ＰＳ－Ｋ２ | 組 | 4
0022 | 大積スマートＩＣ（下り線）機器収容協定（機械室）工事費 | 02010 | ハンドホール工 ＥＥ－ＳＴ５ | 箇所 | 1 |  |  | 見積対象 | [7 empty] | 〇 | × | 〇 | 〇 | 〇 | 〇 | 〇 | 0022 | 大積スマートＩＣ（下り線） 機械室（機器収容筐体）工事費 | 02010 | ハンドホール工 ＥＥ－ＳＴ５ | 箇所 | 1
0022 | 大積スマートＩＣ（下り線）機器収容協定（機械室）工事費 | 02108 | 配管工 屋外露出 ＳＧＰ－ＰＢ ３２Ａ | ｍ | 9 |  |  | 見積対象 | [7 empty] | 〇 | × | 〇 | 〇 | 〇 | 〇 | 〇 | 0022 | 大積スマートＩＣ（下り線） 機械室（機器収容筐体）工事費 | 02108 | 配管工 屋外露出 ＳＧＰ－ＰＢ ３２Ａ | ｍ | 9
0022 | 大積スマートＩＣ（下り線）機器収容協定（機械室）工事費 | 02208 | 配管工 屋外露出 ＳＧＰ－ＰＢ ２５Ａ | ｍ | 1 |  |  | 見積対象 | [7 empty] | 〇 | × | 〇 | 〇 | 〇 | 〇 | 〇 | 0022 | 大積スマートＩＣ（下り線） 機械室（機器収容筐体）工事費 | 02208 | 配管工 屋外露出 ＳＧＰ－ＰＢ ２５Ａ | ｍ | 1
0022 | 大積スマートＩＣ（下り線）機器収容協定（機械室）工事費 | 02317 | 平板載荷試験 長期地耐力３０ＫＮ／ｍ２ | 箇所 | 1 |  |  | 見積対象 | [7 empty] | 〇 | × | 〇 | 〇 | 〇 | 〇 | 〇 | 0022 | 大積スマートＩＣ（下り線） 機械室（機器収容筐体）工事費 | 02317 | 平板載荷試験 長期地耐力３０ＫＮ／ｍ２ | 箇所 | 1
0022 | 大積スマートＩＣ（下り線）機器収容協定（機械室）工事費 | 02405 | 試験調整工 機器収容筐体（下り線） | 式 | 1 |  |  | 見積対象 | [7 empty] | 〇 | × | 〇 | 〇 | 〇 | 〇 | 〇 | 0022 | 大積スマートＩＣ（下り線） 機械室（機器収容筐体）工事費 | 02405 | 試験調整工 機器収容筐体（下り線） | 式 | 1
0023 | 大積ＰＡ（上り線） 配電設備工事費 | 00104 | 取替工 ＭＣＣＢ ３Ｐ ２２５ＡＦ／２００ＡＴ | 台 | 2 |  |  | 見積対象 | [7 empty] | 〇 | 〇 | 〇 | 〇 | 〇 | 〇 | 〇 | 0023 | 大積ＰＡ（上り線） 配電設備工事費 | 00104 | 取替工 ＭＣＣＢ ３Ｐ ２２５ＡＦ／２００ＡＴ | 台 | 2
0023 | 大積ＰＡ（上り線） 配電設備工事費 | 00204 | 取替工 ＭＣＣＢ ３Ｐ ２２５ＡＦ／１７５ＡＴ | 台 | 1 |  |  | 見積対象 | [7 empty] | 〇 | 〇 | 〇 | 〇 | 〇 | 〇 | 〇 | 0023 | 大積ＰＡ（上り線） 配電設備工事費 | 00204 | 取替工 ＭＣＣＢ ３Ｐ ２２５ＡＦ／１７５ＡＴ | 台 | 1
0023 | 大積ＰＡ（上り線） 配電設備工事費 | 00304 | 取替工 ＣＴ×２ ２００／５Ａ | 組 | 1 |  |  | 見積対象 | [7 empty] | 〇 | 〇 | 〇 | 〇 | 〇 | 〇 | 〇 | 0023 | 大積ＰＡ（上り線） 配電設備工事費 | 00304 | 取替工 ＣＴ×２ ２００／５Ａ | 組 | 1
0023 | 大積ＰＡ（上り線） 配電設備工事費 | 00404 | 取替工 端子台３Ｐ | 組 | 1 |  |  | 見積対象 | [7 empty] | 〇 | 〇 | 〇 | 〇 | 〇 | 〇 | 〇 | 0023 | 大積ＰＡ（上り線） 配電設備工事費 | 00404 | 取替工 端子台３Ｐ | 組 | 1
0023 | 大積ＰＡ（上り線） 配電設備工事費 | 00505 | 試験調整工 配電設備（上り線） | 式 | 1 |  |  | 見積対象 | [7 empty] | 〇 | 〇 | 〇 | 〇 | 〇 | 〇 | 〇 | 0023 | 大積ＰＡ（上り線） 配電設備工事費 | 00505 | 試験調整工 配電設備（上り線） | 式 | 1
0024 | 大積ＰＡ（下り線） 配電設備工事費 | 00104 | 取替工 ＭＣＣＢ ３Ｐ ２２５ＡＦ／２００ＡＴ | 台 | 2 |  |  | 見積対象 | [7 empty] | 〇 | 〇 | 〇 | 〇 | 〇 | 〇 | 〇 | 0024 | 大積ＰＡ（下り線） 配電設備工事費 | 00104 | 取替工 ＭＣＣＢ ３Ｐ ２２５ＡＦ／２００ＡＴ | 台 | 2
0024 | 大積ＰＡ（下り線） 配電設備工事費 | 00204 | 取替工 ＭＣＣＢ ３Ｐ ２２５ＡＦ／１７５ＡＴ | 台 | 1 |  |  | 見積対象 | [7 empty] | 〇 | 〇 | 〇 | 〇 | 〇 | 〇 | 〇 | 0024 | 大積ＰＡ（下り線） 配電設備工事費 | 00204 | 取替工 ＭＣＣＢ ３Ｐ ２２５ＡＦ／１７５ＡＴ | 台 | 1
0024 | 大積ＰＡ（下り線） 配電設備工事費 | 00304 | 取替工 ＣＴ×２ ２００／５Ａ | 組 | 1 |  |  | 見積対象 | [7 empty] | 〇 | 〇 | 〇 | 〇 | 〇 | 〇 | 〇 | 0024 | 大積ＰＡ（下り線） 配電設備工事費 | 00304 | 取替工 ＣＴ×２ ２００／５Ａ | 組 | 1
0024 | 大積ＰＡ（下り線） 配電設備工事費 | 00404 | 取替工 端子台３Ｐ | 組 | 1 |  |  | 見積対象 | [7 empty] | 〇 | 〇 | 〇 | 〇 | 〇 | 〇 | 〇 | 0024 | 大積ＰＡ（下り線） 配電設備工事費 | 00404 | 取替工 端子台３Ｐ | 組 | 1
0024 | 大積ＰＡ（下り線） 配電設備工事費 | 00505 | 試験調整工 配電設備（下り線） | 式 | 1 |  |  | 見積対象 | [7 empty] | 〇 | 〇 | 〇 | 〇 | 〇 | 〇 | 〇 | 0024 | 大積ＰＡ（下り線） 配電設備工事費 | 00505 | 試験調整工 配電設備（下り線） | 式 | 1