## 見積項目内訳書
【別紙 見積項目内訳表】
見積項目内訳表は、様式5-2及び5-3 見積書の金額のもととなる明細の内訳を参考として示すものである。積算計上にあたり、内訳明細書（名称・単位・数量）と特記仕様書（適用する関連仕様書を含む）及び設計図との間に相違がある場合には、特記仕様書及び設計図を優先すること。
（工事名）北海道支社 立体駐車場新築工事
| 0 | [11 empty] | 0
種目 番号 | 種目名称 | 工種 番号 | 工種名称 | 内訳 番号 | 工種内訳名称 | 番号 | 名称 | 単位 | 数量 | 単価 | 金額 | 備考
0010 | 立体駐車場 新築工事 | 0010 | 建築工事 | 00010 | 仮設工事 | 1 | 遣り方 | m2 | 3058 |  |  |  | 0
0010 | 立体駐車場 新築工事 | 0010 | 建築工事 | 00010 | 仮設工事 | 2 | 墨出し | m2 | 6129
0010 | 立体駐車場 新築工事 | 0010 | 建築工事 | 00010 | 仮設工事 | 3 | 養生 | m2 | 6129
0010 | 立体駐車場 新築工事 | 0010 | 建築工事 | 00010 | 仮設工事 | 4 | 清掃片付け | m2 | 6129
0010 | 立体駐車場 新築工事 | 0010 | 建築工事 | 00010 | 仮設工事 | 5 | 地足場 通路足場・打設足場兼用 | m2 | 3058
0010 | 立体駐車場 新築工事 | 0010 | 建築工事 | 00010 | 仮設工事 | 6 | 外部足場 枠組先行手摺 W=900 | m2 | 2624
0010 | 立体駐車場 新築工事 | 0010 | 建築工事 | 00010 | 仮設工事 | 7 | 足場養生ｼｰﾄ 防炎Ⅰ類 | m2 | 2624
0010 | 立体駐車場 新築工事 | 0010 | 建築工事 | 00010 | 仮設工事 | 8 | 屋上渡り足場 | ヶ所 | 2
0010 | 立体駐車場 新築工事 | 0010 | 建築工事 | 00010 | 仮設工事 | 9 | 外部足場 落下防止ﾈｯﾄ 2層毎 | m | 78
0010 | 立体駐車場 新築工事 | 0010 | 建築工事 | 00010 | 仮設工事 | 10 | 内部足場 | m2 | 33.7
0010 | 立体駐車場 新築工事 | 0010 | 建築工事 | 00010 | 仮設工事 | 11 | 階段室内部足場 枠組先行手摺 W=900 | 層 | 2 |  |  |  | 0
0010 | 立体駐車場 新築工事 | 0010 | 建築工事 | 00010 | 仮設工事 | 12 | 仮囲いB 成形鋼板H=2000 鋼製控え柱打込み | m | 49.2
0010 | 立体駐車場 新築工事 | 0010 | 建築工事 | 00010 | 仮設工事 | 13 | 仮囲いC 成形鋼板H=2000 H形鋼敷き | m | 21.5
0010 | 立体駐車場 新築工事 | 0010 | 建築工事 | 00010 | 仮設工事 | 14 | 仮囲いC盛替え 成形鋼板H=2000 H形鋼敷き | m | 77.2
0010 | 立体駐車場 新築工事 | 0010 | 建築工事 | 00010 | 仮設工事 | 15 | ﾊﾟﾈﾙｷｬｽﾀｰｹﾞｰﾄ盛替え W=7200（有効幅W=6300程度） | ヶ所 | 1 |  |  |  | 0
0010 | 立体駐車場 新築工事 | 0010 | 建築工事 | 00010 | 仮設工事 | 16 | 一般道交通規制費 | 式 | 1
0010 | 立体駐車場 新築工事 | 0010 | 建築工事 | 00020 | 土工事 | 1 | 根切り つぼ布掘 機械 | m3 | 4192
0010 | 立体駐車場 新築工事 | 0010 | 建築工事 | 00020 | 土工事 | 2 | 埋戻し 根切土 | m3 | 1467
0010 | 立体駐車場 新築工事 | 0010 | 建築工事 | 00020 | 土工事 | 3 | 残土処分 場外 積込・運搬共 | m3 | 2725
0010 | 立体駐車場 新築工事 | 0010 | 建築工事 | 00020 | 土工事 | 4 | 床付け | m2 | 673
0010 | 立体駐車場 新築工事 | 0010 | 建築工事 | 00020 | 土工事 | 5 | ｽﾛｰﾌﾟ下盛土 | m3 | 37.1
0010 | 立体駐車場 新築工事 | 0010 | 建築工事 | 00020 | 土工事 | 6 | 重機運搬費 | 式 | 1
0010 | 立体駐車場 新築工事 | 0010 | 建築工事 | 00020 | 土工事 | 7 | 山留め 親杭横矢板工法 重機運搬・親杭撤去共 | m | 50.4
0010 | 立体駐車場 新築工事 | 0010 | 建築工事 | 00020 | 土工事 | 8 | 杭間ざらい | 本 | 53
0010 | 立体駐車場 新築工事 | 0010 | 建築工事 | 00030 | 地業工事 | 1 | 砕石地業 基礎梁下 t=60 | m3 | 21.9
0010 | 立体駐車場 新築工事 | 0010 | 建築工事 | 00030 | 地業工事 | 2 | 砕石地業 基礎下 t=100 | m3 | 26
0010 | 立体駐車場 新築工事 | 0010 | 建築工事 | 00030 | 地業工事 | 3 | 砕石地業 ｽﾛｰﾌﾟ土間下 t=150 | m3 | 14.8 |  |  |  | 0
0010 | 立体駐車場 新築工事 | 0010 | 建築工事 | 00030 | 地業工事 | 4 | 砕石地業 階段室土間下 t=60 | m3 | 1.3
0010 | 立体駐車場 新築工事 | 0010 | 建築工事 | 00030 | 地業工事 | 5 | 既製ｺﾝｸﾘｰﾄ杭 PP1 上杭PHC B種6m+下杭NPC A種6ｍ | 本 | 8
0010 | 立体駐車場 新築工事 | 0010 | 建築工事 | 00030 | 地業工事 | 6 | 既製ｺﾝｸﾘｰﾄ杭 PP2 上杭PHC B種6m+下杭NPC A種6ｍ | 本 | 25
0010 | 立体駐車場 新築工事 | 0010 | 建築工事 | 00030 | 地業工事 | 7 | 既製ｺﾝｸﾘｰﾄ杭 PP3 上杭PHC C種6m+下杭NPC A種6ｍ | 本 | 8
0010 | 立体駐車場 新築工事 | 0010 | 建築工事 | 00030 | 地業工事 | 8 | 既製ｺﾝｸﾘｰﾄ杭 SP1 上杭PHC C種6m+下杭NPC A種6ｍ | 本 | 8
0010 | 立体駐車場 新築工事 | 0010 | 建築工事 | 00030 | 地業工事 | 9 | 既製ｺﾝｸﾘｰﾄ杭 SP2 上杭PHC C種6m+下杭NPC A種6ｍ | 本 | 4
0010 | 立体駐車場 新築工事 | 0010 | 建築工事 | 00030 | 地業工事 | 10 | 杭施工費 （Smart-MAGNUM工法同等） 試験杭共 | 式 | 1
0010 | 立体駐車場 新築工事 | 0010 | 建築工事 | 00030 | 地業工事 | 11 | 杭残土処分費 | 式 | 1
0010 | 立体駐車場 新築工事 | 0010 | 建築工事 | 00030 | 地業工事 | 12 | 杭運搬費 | 式 | 1
0010 | 立体駐車場 新築工事 | 0010 | 建築工事 | 00030 | 地業工事 | 13 | 杭打機運搬費 | 式 | 1
0010 | 立体駐車場 新築工事 | 0010 | 建築工事 | 00030 | 地業工事 | 14 | パイルキャップ（F.T.Pile構法） φ800 | ヶ所 | 41
0010 | 立体駐車場 新築工事 | 0010 | 建築工事 | 00030 | 地業工事 | 15 | パイルキャップ（F.T.Pile構法） φ500 | ヶ所 | 8
0010 | 立体駐車場 新築工事 | 0010 | 建築工事 | 00030 | 地業工事 | 16 | パイルキャップ（F.T.Pile構法） φ400 | ヶ所 | 4
0010 | 立体駐車場 新築工事 | 0010 | 建築工事 | 00040 | 鉄筋工事 | 1 | 異形鉄筋 D10 SD295 | ｔ | 8.8
0010 | 立体駐車場 新築工事 | 0010 | 建築工事 | 00040 | 鉄筋工事 | 2 | 異形鉄筋 D13 SD295 | t | 32.3
0010 | 立体駐車場 新築工事 | 0010 | 建築工事 | 00040 | 鉄筋工事 | 3 | 異形鉄筋 D16 SD295 | t | 2.3
0010 | 立体駐車場 新築工事 | 0010 | 建築工事 | 00040 | 鉄筋工事 | 4 | 異形鉄筋 D19 SD345 | t | 1
0010 | 立体駐車場 新築工事 | 0010 | 建築工事 | 00040 | 鉄筋工事 | 5 | 異形鉄筋 D22 SD345 | t | 4.7
0010 | 立体駐車場 新築工事 | 0010 | 建築工事 | 00040 | 鉄筋工事 | 6 | 異形鉄筋 D25 SD345 | t | 41.4
0010 | 立体駐車場 新築工事 | 0010 | 建築工事 | 00040 | 鉄筋工事 | 7 | 異形鉄筋 D29 SD345 | t | 4
0010 | 立体駐車場 新築工事 | 0010 | 建築工事 | 00040 | 鉄筋工事 | 8 | 鉄筋加工組立費 副資材共 | t | 94.5
0010 | 立体駐車場 新築工事 | 0010 | 建築工事 | 00040 | 鉄筋工事 | 9 | 鉄筋運搬費 | t | 94.5
0010 | 立体駐車場 新築工事 | 0010 | 建築工事 | 00040 | 鉄筋工事 | 10 | ｶﾞｽ圧接 D22+D22 | ヶ所 | 140
0010 | 立体駐車場 新築工事 | 0010 | 建築工事 | 00040 | 鉄筋工事 | 11 | ｶﾞｽ圧接 D25+D25 | ヶ所 | 981
0010 | 立体駐車場 新築工事 | 0010 | 建築工事 | 00040 | 鉄筋工事 | 12 | 溶接金網敷設 6φ 150×150 | m2 | 6241
0010 | 立体駐車場 新築工事 | 0010 | 建築工事 | 00040 | 鉄筋工事 | 13 | 溶接金網敷設 階段床 3.2φ 50×50 | m2 | 82.6
0010 | 立体駐車場 新築工事 | 0010 | 建築工事 | 00050 | コンクリート工事 | 1 | 捨ｺﾝｸﾘｰﾄ FC18 S15 打設費共 | m3 | 47.6
0010 | 立体駐車場 新築工事 | 0010 | 建築工事 | 00050 | コンクリート工事 | 2 | 基礎ｺﾝｸﾘｰﾄ FC24+S S15 打設費共 | m3 | 737
0010 | 立体駐車場 新築工事 | 0010 | 建築工事 | 00050 | コンクリート工事 | 3 | 腰壁ｺﾝｸﾘｰﾄ FC24+S S15 打設費共 | m3 | 20.5
0010 | 立体駐車場 新築工事 | 0010 | 建築工事 | 00050 | コンクリート工事 | 4 | 屋根ｺﾝｸﾘｰﾄ（ｽﾛｰﾌﾟ、階段室） FC24+S S15 | m3 | 56.4
0010 | 立体駐車場 新築工事 | 0010 | 建築工事 | 00050 | コンクリート工事 | 5 | 土間ｺﾝｸﾘｰﾄ FC21+S S15 打設費共 | m3 | 21.3
0010 | 立体駐車場 新築工事 | 0010 | 建築工事 | 00050 | コンクリート工事 | 6 | ﾃﾞｯｷｺﾝｸﾘｰﾄ FC24+S S15 打設費共 | m3 | 721
0010 | 立体駐車場 新築工事 | 0010 | 建築工事 | 00050 | コンクリート工事 | 7 | 消火設備基礎ｺﾝｸﾘｰﾄ FC21+S S15 打設費共 | m3 | 2.4
0010 | 立体駐車場 新築工事 | 0010 | 建築工事 | 00050 | コンクリート工事 | 8 | ﾎﾟﾝﾌﾟ圧送 基本料 | 回 | 7
0010 | 立体駐車場 新築工事 | 0010 | 建築工事 | 00050 | コンクリート工事 | 9 | ﾎﾟﾝﾌﾟ圧送料 | m3 | 1603
0010 | 立体駐車場 新築工事 | 0010 | 建築工事 | 00050 | コンクリート工事 | 10 | 捨ｺﾝｸﾘｰﾄ型枠 H=50 | m | 1415
0010 | 立体駐車場 新築工事 | 0010 | 建築工事 | 00050 | コンクリート工事 | 11 | 普通型枠 基礎部 | m2 | 2194
0010 | 立体駐車場 新築工事 | 0010 | 建築工事 | 00050 | コンクリート工事 | 12 | 打放型枠 基礎部A種 | m2 | 118
0010 | 立体駐車場 新築工事 | 0010 | 建築工事 | 00050 | コンクリート工事 | 13 | 普通型枠 地上軸部 | m2 | 68.6
0010 | 立体駐車場 新築工事 | 0010 | 建築工事 | 00050 | コンクリート工事 | 14 | 打放型枠 地上部B種 | m2 | 31.9
0010 | 立体駐車場 新築工事 | 0010 | 建築工事 | 00050 | コンクリート工事 | 15 | 土間止め枠 H=150 階段部 | m2 | 5.4
0010 | 立体駐車場 新築工事 | 0010 | 建築工事 | 00050 | コンクリート工事 | 16 | 消火設備基礎ｺﾝｸﾘｰﾄ型枠 350×450×H400 | m2 | 7.2
0010 | 立体駐車場 新築工事 | 0010 | 建築工事 | 00050 | コンクリート工事 | 17 | 型枠運搬費 | m2 | 2412 |  |  |  | 0
0010 | 立体駐車場 新築工事 | 0010 | 建築工事 | 00060 | 鉄骨工事 | 1 | H形鋼 SS400 H-150×75×5×7 | ｔ | 2.5
0010 | 立体駐車場 新築工事 | 0010 | 建築工事 | 00060 | 鉄骨工事 | 2 | H形鋼 SS400 H-200×100×5.5×8 | ｔ | 2.7 |  |  |  | 0
0010 | 立体駐車場 新築工事 | 0010 | 建築工事 | 00060 | 鉄骨工事 | 3 | H形鋼 SS400 H-298×149×5.5×8 | ｔ | 0.4
0010 | 立体駐車場 新築工事 | 0010 | 建築工事 | 00060 | 鉄骨工事 | 4 | H形鋼 SS400 H-396×199×7×11 | ｔ | 4.2
0010 | 立体駐車場 新築工事 | 0010 | 建築工事 | 00060 | 鉄骨工事 | 5 | H形鋼 SS400 H-400×200×8×13 | ｔ | 6
0010 | 立体駐車場 新築工事 | 0010 | 建築工事 | 00060 | 鉄骨工事 | 6 | H形鋼 SS400 H-450×200×9×14 | ｔ | 27.6
0010 | 立体駐車場 新築工事 | 0010 | 建築工事 | 00060 | 鉄骨工事 | 7 | H形鋼 SS400 H-588×300×12×20 | ｔ | 9.9
0010 | 立体駐車場 新築工事 | 0010 | 建築工事 | 00060 | 鉄骨工事 | 8 | H形鋼 SS400 H-600×200×11×17 | ｔ | 3.1
0010 | 立体駐車場 新築工事 | 0010 | 建築工事 | 00060 | 鉄骨工事 | 9 | H形鋼 SS400 H-700×300×13×24 | ｔ | 123
0010 | 立体駐車場 新築工事 | 0010 | 建築工事 | 00060 | 鉄骨工事 | 10 | H形鋼 SN400B H-248×124×5×8 | ｔ | 0.8
0010 | 立体駐車場 新築工事 | 0010 | 建築工事 | 00060 | 鉄骨工事 | 11 | H形鋼 SN400B H-400×200×8×13 | ｔ | 2.1
0010 | 立体駐車場 新築工事 | 0010 | 建築工事 | 00060 | 鉄骨工事 | 12 | H形鋼 SN400B H-488×300×11×18 | ｔ | 26.7
0010 | 立体駐車場 新築工事 | 0010 | 建築工事 | 00060 | 鉄骨工事 | 13 | H形鋼 SN400B H-588×300×12×20 | ｔ | 34.8
0010 | 立体駐車場 新築工事 | 0010 | 建築工事 | 00060 | 鉄骨工事 | 14 | H形鋼 SN400B H-700×300×13×24 | ｔ | 106
0010 | 立体駐車場 新築工事 | 0010 | 建築工事 | 00060 | 鉄骨工事 | 15 | H形鋼 SN400B H-800×300×14×26 | ｔ | 6.3
0010 | 立体駐車場 新築工事 | 0010 | 建築工事 | 00060 | 鉄骨工事 | 16 | H形鋼 SN400B H-900×300×16×28 | ｔ | 7.2
0010 | 立体駐車場 新築工事 | 0010 | 建築工事 | 00060 | 鉄骨工事 | 17 | H形鋼 SN490B H-700×300×13×24 | ｔ | 123
0010 | 立体駐車場 新築工事 | 0010 | 建築工事 | 00060 | 鉄骨工事 | 18 | H形鋼 SN490B H-900×300×16×28 | ｔ | 12.3
0010 | 立体駐車場 新築工事 | 0010 | 建築工事 | 00060 | 鉄骨工事 | 19 | H形鋼 SN490B SH-1000×400×19×32 | ｔ | 27.9
0010 | 立体駐車場 新築工事 | 0010 | 建築工事 | 00060 | 鉄骨工事 | 20 | H形鋼 SS400 [-100×50×5×7.5 | ｔ | 0.6
0010 | 立体駐車場 新築工事 | 0010 | 建築工事 | 00060 | 鉄骨工事 | 21 | H形鋼 SS400 FB-9×25 | ｔ | 0.1
0010 | 立体駐車場 新築工事 | 0010 | 建築工事 | 00060 | 鉄骨工事 | 22 | H形鋼 SS400B FB-9×25 | ｔ | 0.5
0010 | 立体駐車場 新築工事 | 0010 | 建築工事 | 00060 | 鉄骨工事 | 23 | H形鋼 SS490B FB-9×25 | ｔ | 0.9
0010 | 立体駐車場 新築工事 | 0010 | 建築工事 | 00060 | 鉄骨工事 | 24 | 建築構造用角形鋼管 BCR295 □-200×200×9 | ｔ | 1.5
0010 | 立体駐車場 新築工事 | 0010 | 建築工事 | 00060 | 鉄骨工事 | 25 | 建築構造用角形鋼管 BCR295 □-300×300×12 | ｔ | 6.2
0010 | 立体駐車場 新築工事 | 0010 | 建築工事 | 00060 | 鉄骨工事 | 26 | 建築構造用角形鋼管 BCR295 □-300×300×16 | ｔ | 9.5
0010 | 立体駐車場 新築工事 | 0010 | 建築工事 | 00060 | 鉄骨工事 | 27 | 高強度建築構造用角形鋼管 UBCR365 □-350×350×16 | ｔ | 8.5
0010 | 立体駐車場 新築工事 | 0010 | 建築工事 | 00060 | 鉄骨工事 | 28 | 高強度建築構造用角形鋼管 UBCR365 □-400×400×16 | ｔ | 15.2
0010 | 立体駐車場 新築工事 | 0010 | 建築工事 | 00060 | 鉄骨工事 | 29 | 高強度建築構造用角形鋼管 UBCR365 □-450×450×16 | ｔ | 6.4
0010 | 立体駐車場 新築工事 | 0010 | 建築工事 | 00060 | 鉄骨工事 | 30 | 高強度建築構造用角形鋼管 UBCR365 □-500×500×19 | ｔ | 10.7
0010 | 立体駐車場 新築工事 | 0010 | 建築工事 | 00060 | 鉄骨工事 | 31 | 高強度建築構造用角形鋼管 UBCR365 □-500×500×22 | ｔ | 19.6 |  |  |  | 0
0010 | 立体駐車場 新築工事 | 0010 | 建築工事 | 00060 | 鉄骨工事 | 32 | 鋼板 SS400 PL-6 | ｔ | 0.5
0010 | 立体駐車場 新築工事 | 0010 | 建築工事 | 00060 | 鉄骨工事 | 33 | 鋼板 SS400 PL-9 | ｔ | 6.7
0010 | 立体駐車場 新築工事 | 0010 | 建築工事 | 00060 | 鉄骨工事 | 34 | 鋼板 SS400 PL-12 | ｔ | 2.5
0010 | 立体駐車場 新築工事 | 0010 | 建築工事 | 00060 | 鉄骨工事 | 35 | 鋼板 SS400 PL-16 | ｔ | 2
0010 | 立体駐車場 新築工事 | 0010 | 建築工事 | 00060 | 鉄骨工事 | 36 | 鋼板 SN400B PL-9 | ｔ | 2.9
0010 | 立体駐車場 新築工事 | 0010 | 建築工事 | 00060 | 鉄骨工事 | 37 | 鋼板 SN400B PL-12 | ｔ | 5.2
0010 | 立体駐車場 新築工事 | 0010 | 建築工事 | 00060 | 鉄骨工事 | 38 | 鋼板 SN400B PL-16 | ｔ | 5.2
0010 | 立体駐車場 新築工事 | 0010 | 建築工事 | 00060 | 鉄骨工事 | 39 | 鋼板 SN400B PL-19 | ｔ | 4.5
0010 | 立体駐車場 新築工事 | 0010 | 建築工事 | 00060 | 鉄骨工事 | 40 | 鋼板 SN400B PL-22 | ｔ | 0.4
0010 | 立体駐車場 新築工事 | 0010 | 建築工事 | 00060 | 鉄骨工事 | 41 | 鋼板 SN490B PL-12 | ｔ | 0.3
0010 | 立体駐車場 新築工事 | 0010 | 建築工事 | 00060 | 鉄骨工事 | 42 | 鋼板 SN490B PL-16 | ｔ | 3.6 |  |  |  | 0
0010 | 立体駐車場 新築工事 | 0010 | 建築工事 | 00060 | 鉄骨工事 | 43 | 鋼板 SN490B PL-19 | ｔ | 0.8
0010 | 立体駐車場 新築工事 | 0010 | 建築工事 | 00060 | 鉄骨工事 | 44 | 鋼板 SN490B PL-22 | ｔ | 5.1 |  |  |  | 0
0010 | 立体駐車場 新築工事 | 0010 | 建築工事 | 00060 | 鉄骨工事 | 45 | 鋼板 SN490B PL-25 | ｔ | 0.5
0010 | 立体駐車場 新築工事 | 0010 | 建築工事 | 00060 | 鉄骨工事 | 46 | 鋼板 SN490B PL-28 | ｔ | 0.9
0010 | 立体駐車場 新築工事 | 0010 | 建築工事 | 00060 | 鉄骨工事 | 47 | 鋼板 SN490B PL-32 | ｔ | 0.2
0010 | 立体駐車場 新築工事 | 0010 | 建築工事 | 00060 | 鉄骨工事 | 48 | 鋼板 SN490C PL-16 | ｔ | 0.1
0010 | 立体駐車場 新築工事 | 0010 | 建築工事 | 00060 | 鉄骨工事 | 49 | 鋼板 SN490C PL-22 | ｔ | 1
0010 | 立体駐車場 新築工事 | 0010 | 建築工事 | 00060 | 鉄骨工事 | 50 | 鋼板 SN490C PL-25 | ｔ | 1
0010 | 立体駐車場 新築工事 | 0010 | 建築工事 | 00060 | 鉄骨工事 | 51 | 鋼板 SN490C PL-28 | ｔ | 1.1
0010 | 立体駐車場 新築工事 | 0010 | 建築工事 | 00060 | 鉄骨工事 | 52 | 鋼板 SN490C PL-32 | ｔ | 2.9
0010 | 立体駐車場 新築工事 | 0010 | 建築工事 | 00060 | 鉄骨工事 | 53 | 鋼板 SN490C PL-36 | ｔ | 2.5
0010 | 立体駐車場 新築工事 | 0010 | 建築工事 | 00060 | 鉄骨工事 | 54 | 鋼板 SN490C PL-40 | ｔ | 2.4
0010 | 立体駐車場 新築工事 | 0010 | 建築工事 | 00060 | 鉄骨工事 | 55 | 溶融亜鉛めっき高力ﾎﾞﾙﾄ F8T M16 L=40 | 本 | 108
0010 | 立体駐車場 新築工事 | 0010 | 建築工事 | 00060 | 鉄骨工事 | 56 | 溶融亜鉛めっき高力ﾎﾞﾙﾄ F8T M16 L=45 | 本 | 549
0010 | 立体駐車場 新築工事 | 0010 | 建築工事 | 00060 | 鉄骨工事 | 57 | 溶融亜鉛めっき高力ﾎﾞﾙﾄ F8T M20 L=45 | 本 | 374
0010 | 立体駐車場 新築工事 | 0010 | 建築工事 | 00060 | 鉄骨工事 | 58 | 溶融亜鉛めっき高力ﾎﾞﾙﾄ F8T M20 L=50 | 本 | 166
0010 | 立体駐車場 新築工事 | 0010 | 建築工事 | 00060 | 鉄骨工事 | 59 | 溶融亜鉛めっき高力ﾎﾞﾙﾄ F8T M20 L=55 | 本 | 549
0010 | 立体駐車場 新築工事 | 0010 | 建築工事 | 00060 | 鉄骨工事 | 60 | 溶融亜鉛めっき高力ﾎﾞﾙﾄ F8T M20 L=60 | 本 | 1300
0010 | 立体駐車場 新築工事 | 0010 | 建築工事 | 00060 | 鉄骨工事 | 61 | 溶融亜鉛めっき高力ﾎﾞﾙﾄ F8T M20 L=65 | 本 | 499
0010 | 立体駐車場 新築工事 | 0010 | 建築工事 | 00060 | 鉄骨工事 | 62 | 溶融亜鉛めっき高力ﾎﾞﾙﾄ F8T M20 L=75 | 本 | 1797 |  |  |  | 0
0010 | 立体駐車場 新築工事 | 0010 | 建築工事 | 00060 | 鉄骨工事 | 63 | 溶融亜鉛めっき高力ﾎﾞﾙﾄ F8T M22 L=65 | 本 | 109
0010 | 立体駐車場 新築工事 | 0010 | 建築工事 | 00060 | 鉄骨工事 | 64 | 溶融亜鉛めっき高力ﾎﾞﾙﾄ F8T M22 L=70 | 本 | 4541 |  |  |  | 0
0010 | 立体駐車場 新築工事 | 0010 | 建築工事 | 00060 | 鉄骨工事 | 65 | 溶融亜鉛めっき高力ﾎﾞﾙﾄ F8T M22 L=80 | 本 | 3187
0010 | 立体駐車場 新築工事 | 0010 | 建築工事 | 00060 | 鉄骨工事 | 66 | 溶融亜鉛めっき高力ﾎﾞﾙﾄ F8T M22 L=90 | 本 | 2920
0010 | 立体駐車場 新築工事 | 0010 | 建築工事 | 00060 | 鉄骨工事 | 67 | 溶融亜鉛めっき高力ﾎﾞﾙﾄ F8T M22 L=100 | 本 | 3694
0010 | 立体駐車場 新築工事 | 0010 | 建築工事 | 00060 | 鉄骨工事 | 68 | 溶融亜鉛めっき高力ﾎﾞﾙﾄ F8T M22 L=105 | 本 | 466
0010 | 立体駐車場 新築工事 | 0010 | 建築工事 | 00060 | 鉄骨工事 | 69 | 溶融亜鉛めっき高力ﾎﾞﾙﾄ F8T M22 L=110 | 本 | 1132
0010 | 立体駐車場 新築工事 | 0010 | 建築工事 | 00060 | 鉄骨工事 | 70 | 溶融亜鉛めっき高力ﾎﾞﾙﾄ F8T M22 L=115 | 本 | 1331 |  |  |  | 0
0010 | 立体駐車場 新築工事 | 0010 | 建築工事 | 00060 | 鉄骨工事 | 71 | 鉄骨工場製作費 溶接共 | ｔ | 658
0010 | 立体駐車場 新築工事 | 0010 | 建築工事 | 00060 | 鉄骨工事 | 72 | 鉄骨現場建方費 | ｔ | 658
0010 | 立体駐車場 新築工事 | 0010 | 建築工事 | 00060 | 鉄骨工事 | 73 | 建方機械費 | 式 | 1
0010 | 立体駐車場 新築工事 | 0010 | 建築工事 | 00060 | 鉄骨工事 | 74 | 溶融亜鉛めっき高力ﾎﾞﾙﾄ締付費 | ｔ | 658
0010 | 立体駐車場 新築工事 | 0010 | 建築工事 | 00060 | 鉄骨工事 | 75 | 鉄骨錆止塗装 工場2回 | m2 | 3266
0010 | 立体駐車場 新築工事 | 0010 | 建築工事 | 00060 | 鉄骨工事 | 76 | 溶融亜鉛めっき費 運搬費共 | ｔ | 658
0010 | 立体駐車場 新築工事 | 0010 | 建築工事 | 00060 | 鉄骨工事 | 77 | 超音波探傷試験 工場内（第三者） | ヶ所 | 1253
0010 | 立体駐車場 新築工事 | 0010 | 建築工事 | 00060 | 鉄骨工事 | 78 | 鉄骨運搬費 | ｔ | 658
0010 | 立体駐車場 新築工事 | 0010 | 建築工事 | 00060 | 鉄骨工事 | 79 | 柱脚ｱﾝｶｰﾎﾞﾙﾄｾｯﾄ ISﾍﾞｰｽ IS B-SH201 | ヶ所 | 2
0010 | 立体駐車場 新築工事 | 0010 | 建築工事 | 00060 | 鉄骨工事 | 80 | 柱脚ｱﾝｶｰﾎﾞﾙﾄｾｯﾄ ISﾍﾞｰｽ IS B-SH301 | ヶ所 | 12
0010 | 立体駐車場 新築工事 | 0010 | 建築工事 | 00060 | 鉄骨工事 | 81 | 柱脚ｱﾝｶｰﾎﾞﾙﾄｾｯﾄ ISﾍﾞｰｽ IS B-SHU354 | ヶ所 | 7
0010 | 立体駐車場 新築工事 | 0010 | 建築工事 | 00060 | 鉄骨工事 | 82 | 柱脚ｱﾝｶｰﾎﾞﾙﾄｾｯﾄ ISﾍﾞｰｽ IS B-SHU404 | ヶ所 | 11
0010 | 立体駐車場 新築工事 | 0010 | 建築工事 | 00060 | 鉄骨工事 | 83 | 柱脚ｱﾝｶｰﾎﾞﾙﾄｾｯﾄ ISﾍﾞｰｽ IS B-SHU454 | ヶ所 | 4
0010 | 立体駐車場 新築工事 | 0010 | 建築工事 | 00060 | 鉄骨工事 | 84 | 柱脚ｱﾝｶｰﾎﾞﾙﾄｾｯﾄ ISﾍﾞｰｽ IS B-SHU502 | ヶ所 | 13
0010 | 立体駐車場 新築工事 | 0010 | 建築工事 | 00060 | 鉄骨工事 | 85 | 鉄骨ﾍﾞｰｽ無収縮ﾓﾙﾀﾙ充填 A種 | ヶ所 | 49
0010 | 立体駐車場 新築工事 | 0010 | 建築工事 | 00060 | 鉄骨工事 | 86 | ﾃﾞｯｷﾌﾟﾚｰﾄ敷込（QL99-50 t1.0 Z12同等品） 材工共 | m2 | 5952
0010 | 立体駐車場 新築工事 | 0010 | 建築工事 | 00060 | 鉄骨工事 | 87 | ｺﾝｸﾘｰﾄ流れ止め H=130 PL-2.3 | m | 709
0010 | 立体駐車場 新築工事 | 0010 | 建築工事 | 00060 | 鉄骨工事 | 88 | ｶﾞﾙﾊﾞﾘｳﾑ鋼板下地鉄骨支柱 溶融亜鉛めっき | ｔ | 13.3 |  |  |  | 0
0010 | 立体駐車場 新築工事 | 0010 | 建築工事 | 00060 | 鉄骨工事 | 89 | 転落防止柵下地鉄骨 溶融亜鉛めっき | ｔ | 38.2
0010 | 立体駐車場 新築工事 | 0010 | 建築工事 | 00060 | 鉄骨工事 | 90 | ｶﾞｰﾄﾞH鉄骨 溶融亜鉛めっき | ｔ | 5.1
0010 | 立体駐車場 新築工事 | 0010 | 建築工事 | 00060 | 鉄骨工事 | 91 | 遮蔽板下地鉄骨 溶融亜鉛めっき | ｔ | 0.2
0010 | 立体駐車場 新築工事 | 0010 | 建築工事 | 00060 | 鉄骨工事 | 92 | 内部階段鉄骨 溶融亜鉛めっき | ヶ所 | 2
0010 | 立体駐車場 新築工事 | 0010 | 建築工事 | 00060 | 鉄骨工事 | 93 | 柱 巻付け耐火被覆 1時間耐火 箱貼り（階段室EX1通、PX5a通） | m2 | 43.4
0010 | 立体駐車場 新築工事 | 0010 | 建築工事 | 00060 | 鉄骨工事 | 94 | 梁 巻付け耐火被覆 1時間耐火 箱貼り（PX3通、PX4通） | m2 | 297
0010 | 立体駐車場 新築工事 | 0010 | 建築工事 | 00070 | 外壁パネル工事 | 1 | ECP板張 t=60 平ﾊﾟﾈﾙ ﾌｯ素樹脂塗装品（下地金物、目地ｼｰﾘﾝｸﾞ共） | m2 | 357 |  |  |  | 0
0010 | 立体駐車場 新築工事 | 0010 | 建築工事 | 00070 | 外壁パネル工事 | 2 | ECP板張 t=60 平ﾊﾟﾈﾙ ﾌｯ素樹脂塗装品 ｺｰﾅｰ役物 | m | 85.2
0010 | 立体駐車場 新築工事 | 0010 | 建築工事 | 00080 | 防水工事 | 1 | ｺﾞﾑｼｰﾄ防水 t=1.2 ｽﾛｰﾌﾟ屋根・階段室屋上 | m2 | 373 |  |  |  | 0
0010 | 立体駐車場 新築工事 | 0010 | 建築工事 | 00080 | 防水工事 | 2 | ｺﾞﾑｼｰﾄ防水 t=1.2 立上り H=250 | m | 128
0010 | 立体駐車場 新築工事 | 0010 | 建築工事 | 00080 | 防水工事 | 3 | 浸透性ｺﾝｸﾘｰﾄ改質防水 屋上床 | m2 | 6388.2
0010 | 立体駐車場 新築工事 | 0010 | 建築工事 | 00080 | 防水工事 | 4 | ｳﾚﾀﾝ塗膜防水 密着工法 ﾄﾞﾚﾝ廻り X-2 | ヶ所 | 35
0010 | 立体駐車場 新築工事 | 0010 | 建築工事 | 00080 | 防水工事 | 5 | ｼｰﾘﾝｸﾞ MS-2 20×20 駐車場床端部ｺﾝ止め取合い | m | 476
0010 | 立体駐車場 新築工事 | 0010 | 建築工事 | 00080 | 防水工事 | 6 | ｼｰﾘﾝｸﾞ MS-2 25×10 ECP-腰壁 | m | 30
0010 | 立体駐車場 新築工事 | 0010 | 建築工事 | 00080 | 防水工事 | 7 | ｼｰﾘﾝｸﾞ MS-2 25×10 腰壁目地 | m | 34.4
0010 | 立体駐車場 新築工事 | 0010 | 建築工事 | 00080 | 防水工事 | 8 | ｼｰﾘﾝｸﾞ MS-2 15×10 鋼製建具廻り | m | 34.8
0010 | 立体駐車場 新築工事 | 0010 | 建築工事 | 00090 | 樋工事 | 1 | ﾙｰﾌﾄﾞﾚﾝ 鋳鉄製 75φ | ヶ所 | 16
0010 | 立体駐車場 新築工事 | 0010 | 建築工事 | 00090 | 樋工事 | 2 | ﾙｰﾌﾄﾞﾚﾝ 鋳鉄製 75φ 横引き 階段室屋上 | ヶ所 | 2
0010 | 立体駐車場 新築工事 | 0010 | 建築工事 | 00090 | 樋工事 | 3 | ﾙｰﾌﾄﾞﾚﾝ 鋳鉄製 100φ | ヶ所 | 22
0010 | 立体駐車場 新築工事 | 0010 | 建築工事 | 00090 | 樋工事 | 4 | 竪樋 SGP75 掴み金物共 | m | 10.9
0010 | 立体駐車場 新築工事 | 0010 | 建築工事 | 00090 | 樋工事 | 5 | 竪樋 SGP100 掴み金物共 | m | 65.2
0010 | 立体駐車場 新築工事 | 0010 | 建築工事 | 00090 | 樋工事 | 6 | 竪樋 SGP125 掴み金物共 | m | 43.2
0010 | 立体駐車場 新築工事 | 0010 | 建築工事 | 00090 | 樋工事 | 7 | 呼び樋 SGP75 継手共 | ヶ所 | 16
0010 | 立体駐車場 新築工事 | 0010 | 建築工事 | 00090 | 樋工事 | 8 | 呼び樋 SGP100 継手共 | ヶ所 | 22 |  |  |  | 0
0010 | 立体駐車場 新築工事 | 0010 | 建築工事 | 00090 | 樋工事 | 9 | 呼び樋 SGP125 継手共 | ヶ所 | 6
0010 | 立体駐車場 新築工事 | 0010 | 建築工事 | 00090 | 樋工事 | 10 | 掃除口 SGP75 | ヶ所 | 1
0010 | 立体駐車場 新築工事 | 0010 | 建築工事 | 00090 | 樋工事 | 11 | 掃除口 SGP100 | ヶ所 | 6
0010 | 立体駐車場 新築工事 | 0010 | 建築工事 | 00090 | 樋工事 | 12 | 掃除口 SGP125 | ヶ所 | 6
0010 | 立体駐車場 新築工事 | 0010 | 建築工事 | 00090 | 樋工事 | 13 | ﾄﾞﾚﾝ下化粧ｶﾊﾞｰﾌﾟﾚｰﾄ ｶﾞﾙﾊﾞﾘｳﾑｶﾗｰ鋼板 t=0.5 | ヶ所 | 35
0010 | 立体駐車場 新築工事 | 0010 | 建築工事 | 00090 | 樋工事 | 14 | ｵｰﾊﾞｰﾌﾛｰ管 SUS製 50φ | ヶ所 | 1
0010 | 立体駐車場 新築工事 | 0010 | 建築工事 | 00090 | 樋工事 | 15 | 樋貫通部処理 床ｰ外壁 削孔 ｼｰﾙ等 | ヶ所 | 14
0010 | 立体駐車場 新築工事 | 0010 | 建築工事 | 00090 | 樋工事 | 16 | 横引き樋 ｲﾝｻｰﾄ、振止め | m | 14 |  |  |  | 0
0010 | 立体駐車場 新築工事 | 0010 | 建築工事 | 00100 | 金属工事 | 1 | 手摺壁 ﾌﾗｯﾄﾊﾟﾈﾙ ｶﾞﾙﾊﾞﾘｳﾑｶﾗｰ鋼板 t=0.8 | m2 | 941
0010 | 立体駐車場 新築工事 | 0010 | 建築工事 | 00100 | 金属工事 | 2 | 手摺壁 ﾌﾗｯﾄﾊﾟﾈﾙ ｺｰﾅｰ柱ｶﾊﾞｰ H850 | ヶ所 | 4
0010 | 立体駐車場 新築工事 | 0010 | 建築工事 | 00100 | 金属工事 | 3 | 手摺壁 ﾌﾗｯﾄﾊﾟﾈﾙ ｺｰﾅｰ柱ｶﾊﾞｰ H1650 | ヶ所 | 6 |  |  |  | 0
0010 | 立体駐車場 新築工事 | 0010 | 建築工事 | 00100 | 金属工事 | 4 | 手摺壁 ﾌﾗｯﾄﾊﾟﾈﾙ ｺｰﾅｰ柱ｶﾊﾞｰ H1800 | ヶ所 | 5
0010 | 立体駐車場 新築工事 | 0010 | 建築工事 | 00100 | 金属工事 | 5 | 手摺壁 ﾌﾗｯﾄﾊﾟﾈﾙ ｺｰﾅｰ柱ｶﾊﾞｰ H2000 | ヶ所 | 6
0010 | 立体駐車場 新築工事 | 0010 | 建築工事 | 00100 | 金属工事 | 6 | 手摺壁 ﾌﾗｯﾄﾊﾟﾈﾙ 天端ｶﾊﾞｰ W101 t=0.8 | m | 1068
0010 | 立体駐車場 新築工事 | 0010 | 建築工事 | 00100 | 金属工事 | 7 | 手摺壁鉄骨支柱天端ｶﾊﾞｰ ｶﾞﾙﾊﾞﾘｳﾑｶﾗｰ鋼板 t=0.5 100×100 | ヶ所 | 330
0010 | 立体駐車場 新築工事 | 0010 | 建築工事 | 00100 | 金属工事 | 8 | 手摺壁 外装受け材 PL-6.0 | m | 581
0010 | 立体駐車場 新築工事 | 0010 | 建築工事 | 00100 | 金属工事 | 9 | 転落防止柵 足掛り防止ﾌﾟﾚｰﾄ W140×H260 | m | 429
0010 | 立体駐車場 新築工事 | 0010 | 建築工事 | 00100 | 金属工事 | 10 | 遮蔽板 ｶﾞﾙﾊﾞﾘｳﾑ鋼板 t=0.8 | m2 | 18.5
0010 | 立体駐車場 新築工事 | 0010 | 建築工事 | 00100 | 金属工事 | 11 | ｽﾁｰﾙ製排水溝ｸﾞﾚｰﾁﾝｸﾞ W=400 細目 6t W=7500 | ヶ所 | 2
0010 | 立体駐車場 新築工事 | 0010 | 建築工事 | 00100 | 金属工事 | 12 | 階段ﾉﾝｽﾘｯﾌﾟ SUS製 ｺﾞﾑﾀｲﾔ付 | m | 144
0010 | 立体駐車場 新築工事 | 0010 | 建築工事 | 00100 | 金属工事 | 13 | ｱﾙﾐ製笠木 W=350 | m | 98 |  |  |  | 0
0010 | 立体駐車場 新築工事 | 0010 | 建築工事 | 00100 | 金属工事 | 14 | ｱﾙﾐ製笠木 EXP.J部 W=350 | m | 23
0010 | 立体駐車場 新築工事 | 0010 | 建築工事 | 00100 | 金属工事 | 15 | ｱﾙﾐ製笠木 W=350 ｺｰﾅｰ | ヶ所 | 12
0010 | 立体駐車場 新築工事 | 0010 | 建築工事 | 00100 | 金属工事 | 16 | EXP.J（歩行者用） ｽﾁｰﾙ製亜鉛ﾒｯｷ C.PL T-2 W=1525 t=4.5 | m | 21
0010 | 立体駐車場 新築工事 | 0010 | 建築工事 | 00100 | 金属工事 | 17 | 天井 軽量鉄骨天井下地 W19 | m2 | 23.3 |  |  |  | 0
0010 | 立体駐車場 新築工事 | 0010 | 建築工事 | 00100 | 金属工事 | 18 | 天井ｲﾝｻｰﾄ | ヶ所 | 65 |  |  |  | 0
0010 | 立体駐車場 新築工事 | 0010 | 建築工事 | 00100 | 金属工事 | 19 | 天井点検口 ｱﾙﾐ製 450角 開口補強共 | ヶ所 | 1
0010 | 立体駐車場 新築工事 | 0010 | 建築工事 | 00100 | 金属工事 | 20 | ｽﾁｰﾙ製階段手摺 H=850 溶融亜鉛めっき | m | 50
0010 | 立体駐車場 新築工事 | 0010 | 建築工事 | 00100 | 金属工事 | 21 | ｽﾁｰﾙ製階段手摺 H=1200 溶融亜鉛めっき | m | 10
0010 | 立体駐車場 新築工事 | 0010 | 建築工事 | 00110 | 左官工事 | 1 | 床 ｺﾝｸﾘｰﾄ刷毛引き 仕上有り 土間部 | m2 | 61.4
0010 | 立体駐車場 新築工事 | 0010 | 建築工事 | 00110 | 左官工事 | 2 | 床 ｺﾝｸﾘｰﾄ刷毛引き 2階駐車場 | m2 | 2846
0010 | 立体駐車場 新築工事 | 0010 | 建築工事 | 00110 | 左官工事 | 3 | 床 ｺﾝｸﾘｰﾄ刷毛引き R階駐車場 防水下 | m2 | 2662
0010 | 立体駐車場 新築工事 | 0010 | 建築工事 | 00110 | 左官工事 | 4 | 床 ｺﾝｸﾘｰﾄ刷毛引き 仕上有り 1～2階ｽﾛｰﾌﾟ | m2 | 182
0010 | 立体駐車場 新築工事 | 0010 | 建築工事 | 00110 | 左官工事 | 5 | 床 ｺﾝｸﾘｰﾄ刷毛引き 仕上有り 2～R階ｽﾛｰﾌﾟ | m2 | 182
0010 | 立体駐車場 新築工事 | 0010 | 建築工事 | 00110 | 左官工事 | 6 | 床 ｺﾝｸﾘｰﾄ金ｺﾞﾃ押え ｼｰﾄ防水下 | m2 | 339 |  |  |  | 0
0010 | 立体駐車場 新築工事 | 0010 | 建築工事 | 00110 | 左官工事 | 7 | 排水溝防水ﾓﾙﾀﾙ W300×H300 t30 | m | 15
0010 | 立体駐車場 新築工事 | 0010 | 建築工事 | 00110 | 左官工事 | 8 | 建具廻り防水ﾓﾙﾀﾙ詰め 沓摺共 | m | 35
0010 | 立体駐車場 新築工事 | 0010 | 建築工事 | 00110 | 左官工事 | 9 | 消火設備基礎天端押え 350×400 | ヶ所 | 40
0010 | 立体駐車場 新築工事 | 0010 | 建築工事 | 00110 | 左官工事 | 10 | 基礎天端均し | m2 | 269
0010 | 立体駐車場 新築工事 | 0010 | 建築工事 | 00110 | 左官工事 | 11 | 腰壁 天端押え | m | 192
0010 | 立体駐車場 新築工事 | 0010 | 建築工事 | 00110 | 左官工事 | 12 | 腰壁 打放し補修 目地処理共 | m2 | 234
0010 | 立体駐車場 新築工事 | 0010 | 建築工事 | 00110 | 左官工事 | 13 | 床 階段ﾓﾙﾀﾙ押えt=40 貼物下 ﾓﾙﾀﾙ共 | m2 | 75.2
0010 | 立体駐車場 新築工事 | 0010 | 建築工事 | 00110 | 左官工事 | 14 | 床 EXP/J廻りﾓﾙﾀﾙ詰め | m | 21.4 |  |  |  | 0
0010 | 立体駐車場 新築工事 | 0010 | 建築工事 | 00110 | 左官工事 | 15 | ECP板下端ﾓﾙﾀﾙ詰め | m | 30
0010 | 立体駐車場 新築工事 | 0010 | 建築工事 | 00120 | 建具工事 | 1 | SD-1（常閉） 900×2000 特定防火設備（取付鉄骨下地共） | ヶ所 | 7
0010 | 立体駐車場 新築工事 | 0010 | 建築工事 | 00130 | 塗装工事 | 1 | 階段室柱型・梁型 EP塗装 ｹｲｶﾙ板面（素地ごしらえ共） | m2 | 108
0010 | 立体駐車場 新築工事 | 0010 | 建築工事 | 00130 | 塗装工事 | 2 | 鋼製建具（枠共） DP塗装1級（素地ごしらえ共） | m2 | 13 |  |  |  | 0
0010 | 立体駐車場 新築工事 | 0010 | 建築工事 | 00130 | 塗装工事 | 3 | 鉄骨柱耐火塗装 溶融亜鉛めっき下地 1時間耐火 | m2 | 590 |  |  |  | 0
0010 | 立体駐車場 新築工事 | 0010 | 建築工事 | 00130 | 塗装工事 | 4 | 鉄骨梁耐火塗装 溶融亜鉛めっき下地 1時間耐火 | m2 | 6336
0010 | 立体駐車場 新築工事 | 0010 | 建築工事 | 00130 | 塗装工事 | 5 | 腰壁撥水剤塗装 | m2 | 134
0010 | 立体駐車場 新築工事 | 0010 | 建築工事 | 00140 | 内装工事 | 1 | 階段室床 長尺塩ﾋﾞｼｰﾄ 防滑・防汚 ﾓﾙﾀﾙ面 t=2.0 | m2 | 23.3 |  |  |  | 0
0010 | 立体駐車場 新築工事 | 0010 | 建築工事 | 00140 | 内装工事 | 2 | 階段室踊場 長尺塩ﾋﾞｼｰﾄ 防滑・防汚 ﾓﾙﾀﾙ面 t=2.0 | m2 | 27.1
0010 | 立体駐車場 新築工事 | 0010 | 建築工事 | 00140 | 内装工事 | 3 | 階段室踏面 長尺塩ﾋﾞｼｰﾄ 防滑・防汚 ﾓﾙﾀﾙ面 t=2.0 | m2 | 17.7
0010 | 立体駐車場 新築工事 | 0010 | 建築工事 | 00140 | 内装工事 | 4 | 階段室蹴込 長尺塩ﾋﾞｼｰﾄ 防滑・防汚 鉄骨面 t=2.0 | m2 | 16.6
0010 | 立体駐車場 新築工事 | 0010 | 建築工事 | 00140 | 内装工事 | 5 | 天井 不燃積層化粧石膏ﾎﾞｰﾄﾞ t=9.5 | m2 | 23.3
0010 | 立体駐車場 新築工事 | 0010 | 建築工事 | 00140 | 内装工事 | 6 | 天井 塩ﾋﾞ製廻り縁 | m | 28.6 |  |  |  | 0
0010 | 立体駐車場 新築工事 | 0010 | 建築工事 | 00150 | 雑工事 | 1 | 車止め ｺﾝｸﾘｰﾄ製 ｱｽﾌｧﾙﾄｱﾝｶｰ止め 4点固定 | 本 | 222
0010 | 立体駐車場 新築工事 | 0010 | 建築工事 | 00150 | 雑工事 | 2 | 車止め ｺﾝｸﾘｰﾄ製 ｺﾝｸﾘｰﾄｱﾝｶｰ止め 2点固定 | 本 | 220 |  |  |  | 0
0010 | 立体駐車場 新築工事 | 0010 | 建築工事 | 00150 | 雑工事 | 3 | 車止め ｺﾝｸﾘｰﾄ製 ｺﾝｸﾘｰﾄｱﾝｶｰ止め 2点固定+ｼｰﾘﾝｸﾞ | 本 | 222
0010 | 立体駐車場 新築工事 | 0010 | 建築工事 | 00150 | 雑工事 | 4 | ｶｰﾌﾞﾐﾗｰ 600φ ﾎﾟﾘｶﾐﾗｰ樹脂枠 丸型 | ヶ所 | 13
0010 | 立体駐車場 新築工事 | 0010 | 建築工事 | 00150 | 雑工事 | 5 | ｺｰﾅｰｶﾞｰﾄﾞ H型ｶﾞｰﾄﾞ L=1000 | 本 | 30
0010 | 立体駐車場 新築工事 | 0010 | 建築工事 | 00150 | 雑工事 | 6 | ｺｰﾅｰｶﾞｰﾄﾞ L型ｶﾞｰﾄﾞ L=400 屋上 | 本 | 28
0010 | 立体駐車場 新築工事 | 0010 | 建築工事 | 00150 | 雑工事 | 7 | 防雪ﾈｯﾄ 4mm ｸﾞﾚｰ色 | m2 | 1100
0010 | 立体駐車場 新築工事 | 0010 | 建築工事 | 00150 | 雑工事 | 8 | 防雪ﾈｯﾄﾒｯｷﾜｲﾔｰ 6mm ﾜｲﾔｰｸﾘｯﾌﾟ共 | m | 1600
0010 | 立体駐車場 新築工事 | 0010 | 建築工事 | 00150 | 雑工事 | 9 | 防雪ﾈｯﾄ支持金物 | 式 | 1
0010 | 立体駐車場 新築工事 | 0010 | 建築工事 | 00150 | 雑工事 | 10 | 防雪ﾈｯﾄﾗｯｷﾝｸﾞ用ﾛｰﾌﾟ | m | 6000
0010 | 立体駐車場 新築工事 | 0010 | 建築工事 | 00150 | 雑工事 | 11 | ｽﾛｰﾌﾟ滑り止めｺﾞﾑﾏｯﾄ 1000×1000 t=15 取付ｱﾝｶｰﾎﾞﾙﾄ共 | 枚 | 328 |  |  |  | 0
0010 | 立体駐車場 新築工事 | 0010 | 建築工事 | 00150 | 雑工事 | 12 | ｽﾛｰﾌﾟ滑り止めｺﾞﾑﾏｯﾄ 1000×500 t=15 取付ｱﾝｶｰﾎﾞﾙﾄ共 | 枚 | 68
0010 | 立体駐車場 新築工事 | 0010 | 建築工事 | 00150 | 雑工事 | 13 | 構造計算適合性判定に係る資料作成費 | 式 | 1
0010 | 立体駐車場 新築工事 | 0010 | 建築工事 | 00160 | 舗装工事 | 1 | 路盤工 上層路盤t=200 下層路盤t=500 | m2 | 3386
0010 | 立体駐車場 新築工事 | 0010 | 建築工事 | 00160 | 舗装工事 | 2 | 舗装工 表層t=50 基層t=50 | m2 | 3386
0010 | 立体駐車場 新築工事 | 0010 | 建築工事 | 00160 | 舗装工事 | 3 | 路盤工 歩道切り下げ部 ｱｽﾌｧﾙﾄﾓﾙﾀﾙ安定処理 切込砕石 t270 | m2 | 15.6
0010 | 立体駐車場 新築工事 | 0010 | 建築工事 | 00160 | 舗装工事 | 4 | 舗装工 歩道切り下げ部 表層t=30 基層t=30 | m2 | 15.6 |  |  |  | 0
0010 | 立体駐車場 新築工事 | 0010 | 建築工事 | 00160 | 舗装工事 | 5 | 舗装重機運搬費 | 式 | 1
0010 | 立体駐車場 新築工事 | 0010 | 建築工事 | 00160 | 舗装工事 | 6 | 区画ﾗｲﾝ Wﾗｲﾝ W=100 白色 溶着 | m | 637
0010 | 立体駐車場 新築工事 | 0010 | 建築工事 | 00160 | 舗装工事 | 7 | 区画ﾗｲﾝ Wﾗｲﾝ W=100 ﾄﾗﾌｨｯｸﾍﾟｲﾝﾄ橙色 | m | 1269
0010 | 立体駐車場 新築工事 | 0010 | 建築工事 | 00160 | 舗装工事 | 8 | 区画ﾗｲﾝ 矢印 W=150 白色 溶着 直・右左折 | ヶ所 | 8 |  |  |  | 0
0010 | 立体駐車場 新築工事 | 0010 | 建築工事 | 00160 | 舗装工事 | 9 | 区画ﾗｲﾝ 矢印 W=150 ﾄﾗﾌｨｯｸﾍﾟｲﾝﾄ橙色 直・右左折 | ヶ所 | 18
0010 | 立体駐車場 新築工事 | 0010 | 建築工事 | 00160 | 舗装工事 | 10 | 区画ﾗｲﾝ 矢印 W=150 2方向 白色 溶着 | ヶ所 | 4
0010 | 立体駐車場 新築工事 | 0010 | 建築工事 | 00160 | 舗装工事 | 11 | 区画ﾗｲﾝ 矢印 W=150 2方向 ﾄﾗﾌｨｯｸﾍﾟｲﾝﾄ橙色 | ヶ所 | 2
0010 | 立体駐車場 新築工事 | 0010 | 建築工事 | 00160 | 舗装工事 | 12 | 止まれ・停止線 W=150+文字 白色 溶着 | ヶ所 | 1
0010 | 立体駐車場 新築工事 | 0010 | 建築工事 | 00160 | 舗装工事 | 13 | 止まれ・停止線 W=150+文字 ﾄﾗﾌｨｯｸﾍﾟｲﾝﾄ橙色 | ヶ所 | 1
0010 | 立体駐車場 新築工事 | 0010 | 建築工事 | 00160 | 舗装工事 | 14 | 車室番号 H=300 白色 溶着 | ヶ所 | 111
0010 | 立体駐車場 新築工事 | 0010 | 建築工事 | 00160 | 舗装工事 | 15 | 車室番号 H=300 ﾄﾗﾌｨｯｸﾍﾟｲﾝﾄ橙色 | ヶ所 | 221
0010 | 立体駐車場 新築工事 | 0010 | 建築工事 | 00170 | 外構工事 | 1 | 化粧砂利敷 t=50（防草ｼｰﾄ共） ｽﾛｰﾌﾟ下ﾃﾞｯﾄﾞｽﾍﾟｰｽ | m2 | 192
0010 | 立体駐車場 新築工事 | 0010 | 建築工事 | 00170 | 外構工事 | 2 | 縁石 W150×H200 （砕石100 基礎CON100 敷ﾓﾙﾀﾙ20共） | m | 27.6
0010 | 立体駐車場 新築工事 | 0010 | 建築工事 | 00170 | 外構工事 | 3 | 縁石 歩道切り下げ部 W210車両乗入ﾀｲﾌﾟ | m | 12 |  |  |  | 0
0010 | 立体駐車場 新築工事 | 0010 | 建築工事 | 00170 | 外構工事 | 4 | 縁石 歩道切り下げ部 地先境界ﾌﾞﾛｯｸ（基礎CON100 敷ﾓﾙﾀﾙ20共） | m | 12
0010 | 立体駐車場 新築工事 | 0010 | 建築工事 | 00170 | 外構工事 | 5 | 格子ﾌｪﾝｽ H=1500 基礎共 | m | 119
0010 | 立体駐車場 新築工事 | 0010 | 建築工事 | 00170 | 外構工事 | 6 | U形側溝 PC既製品 300（砕石100 敷ﾓﾙﾀﾙ30共） | m | 12
0010 | 立体駐車場 新築工事 | 0010 | 建築工事 | 00170 | 外構工事 | 7 | ｸﾞﾚｰﾁﾝｸﾞ蓋 W=300 T-14 ﾉﾝｽﾘｯﾌﾟ細目 溶融亜鉛めっき 受枠共 | m | 12
0010 | 立体駐車場 新築工事 | 0010 | 建築工事 | 00170 | 外構工事 | 8 | 配管工 VP75A 埋設 | m | 3.6
0010 | 立体駐車場 新築工事 | 0010 | 建築工事 | 00170 | 外構工事 | 9 | 配管工 VP100A 埋設 | m | 24.2
0010 | 立体駐車場 新築工事 | 0010 | 建築工事 | 00170 | 外構工事 | 10 | 配管工 VP125A 埋設 | m | 7.2
0010 | 立体駐車場 新築工事 | 0010 | 建築工事 | 00170 | 外構工事 | 11 | 張り芝 野芝 | m2 | 354
0010 | 立体駐車場 新築工事 | 0010 | 建築工事 | 00170 | 外構工事 | 12 | ｱｽｺﾝｶｯﾀｰ入れ t100 | m | 74.2 |  |  |  | 0
0010 | 立体駐車場 新築工事 | 0010 | 建築工事 | 00170 | 外構工事 | 13 | ｱｽﾌｧﾙﾄ舗装撤去 ｔ100 | m2 | 2654
0010 | 立体駐車場 新築工事 | 0010 | 建築工事 | 00170 | 外構工事 | 14 | ｱｽﾌｧﾙﾄ撤去 歩道部 t30 砕石t75共 | m2 | 15.6
0010 | 立体駐車場 新築工事 | 0010 | 建築工事 | 00170 | 外構工事 | 15 | 縁石撤去 歩道部 W210 ﾓﾙﾀﾙ、基礎共 | m | 12
0010 | 立体駐車場 新築工事 | 0010 | 建築工事 | 00170 | 外構工事 | 16 | 地先境界ﾌﾞﾛｯｸ撤去 歩道部 W150 ﾓﾙﾀﾙ、基礎共 | m | 12
0010 | 立体駐車場 新築工事 | 0010 | 建築工事 | 00170 | 外構工事 | 17 | 格子ﾌｪﾝｽ撤去 H=1500 | m | 131
0010 | 立体駐車場 新築工事 | 0010 | 建築工事 | 00170 | 外構工事 | 18 | 格子ﾌｪﾝｽ基礎撤去 W250×D250×H450 | ヶ所 | 68
0010 | 立体駐車場 新築工事 | 0010 | 建築工事 | 00170 | 外構工事 | 19 | 格子ﾌｪﾝｽ切断 | ヶ所 | 1
0010 | 立体駐車場 新築工事 | 0010 | 建築工事 | 00170 | 外構工事 | 20 | ｽﾁｰﾙ製門扉撤去 基礎、ｶｰﾌﾞﾐﾗｰ2基共 | ヶ所 | 1
0010 | 立体駐車場 新築工事 | 0010 | 建築工事 | 00170 | 外構工事 | 21 | 高木撤去（伐根） 幹周600 H10m | 本 | 33
0010 | 立体駐車場 新築工事 | 0010 | 建築工事 | 00170 | 外構工事 | 22 | 発生材積込 無筋ｺﾝｸﾘｰﾄ | m3 | 5.26
0010 | 立体駐車場 新築工事 | 0010 | 建築工事 | 00170 | 外構工事 | 23 | 発生材積込 ｱｽﾌｧﾙﾄ塊 | m3 | 327
0010 | 立体駐車場 新築工事 | 0010 | 建築工事 | 00170 | 外構工事 | 24 | 発生材積込 生木類 | m3 | 34.3
0010 | 立体駐車場 新築工事 | 0010 | 建築工事 | 00170 | 外構工事 | 25 | 発生材積込 有価物 鉄くず | m3 | 0.69
0010 | 立体駐車場 新築工事 | 0010 | 建築工事 | 00170 | 外構工事 | 26 | 発生材運搬 無筋ｺﾝｸﾘｰﾄ | m3 | 5.26
0010 | 立体駐車場 新築工事 | 0010 | 建築工事 | 00170 | 外構工事 | 27 | 発生材運搬 ｱｽﾌｧﾙﾄ塊 | m3 | 327
0010 | 立体駐車場 新築工事 | 0010 | 建築工事 | 00170 | 外構工事 | 28 | 発生材運搬 生木類 | m3 | 34.3
0010 | 立体駐車場 新築工事 | 0010 | 建築工事 | 00170 | 外構工事 | 29 | 発生材運搬 有価物 鉄くず | m3 | 0.69
0010 | 立体駐車場 新築工事 | 0010 | 建築工事 | 00170 | 外構工事 | 30 | 発生材処分 無筋ｺﾝｸﾘｰﾄ | t | 12.4
0010 | 立体駐車場 新築工事 | 0010 | 建築工事 | 00170 | 外構工事 | 31 | 発生材処分 ｱｽﾌｧﾙﾄ塊 | t | 753
0010 | 立体駐車場 新築工事 | 0010 | 建築工事 | 00170 | 外構工事 | 32 | 発生材処分 生木類 | t | 18.9
0010 | 立体駐車場 新築工事 | 0010 | 建築工事 | 00170 | 外構工事 | 33 | 発生材処分 有価物 鉄くず | t | 5.4
0010 | 立体駐車場 新築工事 | 0020 | 電気設備工事 | 00010 | 幹線設備工事 | 1 | 取付工 電灯分電盤 LP-1 | 面 | 1
0010 | 立体駐車場 新築工事 | 0020 | 電気設備工事 | 00010 | 幹線設備工事 | 2 | 接地工事D種 単独・連結式14φ×1500 2連結 測定共 | ヶ所 | 2
0010 | 立体駐車場 新築工事 | 0020 | 電気設備工事 | 00010 | 幹線設備工事 | 3 | 取付工 接地極埋設表示板 | 枚 | 2
0010 | 立体駐車場 新築工事 | 0020 | 電気設備工事 | 00010 | 幹線設備工事 | 4 | 取付工 接地極埋設標 | 個 | 4
0010 | 立体駐車場 新築工事 | 0020 | 電気設備工事 | 00010 | 幹線設備工事 | 5 | ﾊﾝﾄﾞﾎｰﾙ ED-C2 | 基 | 1
0010 | 立体駐車場 新築工事 | 0020 | 電気設備工事 | 00010 | 幹線設備工事 | 6 | 配管工 PS50 埋設 | m | 72
0010 | 立体駐車場 新築工事 | 0020 | 電気設備工事 | 00010 | 幹線設備工事 | 7 | 配管工 PS100 埋設 | m | 181
0010 | 立体駐車場 新築工事 | 0020 | 電気設備工事 | 00010 | 幹線設備工事 | 8 | 配管工 PE54 埋設 | m | 4
0010 | 立体駐車場 新築工事 | 0020 | 電気設備工事 | 00010 | 幹線設備工事 | 9 | 配管工 PE54 露出 | m | 7
0010 | 立体駐車場 新築工事 | 0020 | 電気設備工事 | 00010 | 幹線設備工事 | 10 | 配管工 PE104 埋設 | m | 2
0010 | 立体駐車場 新築工事 | 0020 | 電気設備工事 | 00010 | 幹線設備工事 | 11 | 配管工 PE104 露出 | m | 3
0010 | 立体駐車場 新築工事 | 0020 | 電気設備工事 | 00010 | 幹線設備工事 | 12 | 配管工 FP50 埋設 | m | 136
0010 | 立体駐車場 新築工事 | 0020 | 電気設備工事 | 00010 | 幹線設備工事 | 13 | 配管工 FP100 埋設 | m | 136
0010 | 立体駐車場 新築工事 | 0020 | 電気設備工事 | 00010 | 幹線設備工事 | 14 | 配線工 IV22sq 埋設 | m | 7
0010 | 立体駐車場 新築工事 | 0020 | 電気設備工事 | 00010 | 幹線設備工事 | 15 | 配線工 CV38sq-4C ﾋﾟｯﾄ内 既設盤への接続工含む | m | 8
0010 | 立体駐車場 新築工事 | 0020 | 電気設備工事 | 00010 | 幹線設備工事 | 16 | 配線工 CV38sq-4C 管内 | m | 115
0010 | 立体駐車場 新築工事 | 0020 | 電気設備工事 | 00010 | 幹線設備工事 | 17 | 配線工 CV38sq-4C FP管内 | m | 68
0010 | 立体駐車場 新築工事 | 0020 | 電気設備工事 | 00010 | 幹線設備工事 | 18 | 配線工 CV38sq-4C ｹｰﾌﾞﾙﾗｯｸ上 | m | 53
0010 | 立体駐車場 新築工事 | 0020 | 電気設備工事 | 00010 | 幹線設備工事 | 19 | 配線工 CVT250sq ﾋﾟｯﾄ内 既設盤への接続工含む | m | 16
0010 | 立体駐車場 新築工事 | 0020 | 電気設備工事 | 00010 | 幹線設備工事 | 20 | 配線工 CVT250sq 管内 | m | 43
0010 | 立体駐車場 新築工事 | 0020 | 電気設備工事 | 00010 | 幹線設備工事 | 21 | 配線工 CVT250sq FP管内 | m | 68
0010 | 立体駐車場 新築工事 | 0020 | 電気設備工事 | 00010 | 幹線設備工事 | 22 | 配線工 CVT250sq ｹｰﾌﾞﾙﾗｯｸ上 | m | 53
0010 | 立体駐車場 新築工事 | 0020 | 電気設備工事 | 00010 | 幹線設備工事 | 23 | 配線工 HP1.2-10P 管内 | m | 85
0010 | 立体駐車場 新築工事 | 0020 | 電気設備工事 | 00010 | 幹線設備工事 | 24 | 配線工 HP1.2-10P FP管内 | m | 68
0010 | 立体駐車場 新築工事 | 0020 | 電気設備工事 | 00010 | 幹線設備工事 | 25 | 配線工 HP1.2-10P ｹｰﾌﾞﾙﾗｯｸ上 | m | 75
0010 | 立体駐車場 新築工事 | 0020 | 電気設備工事 | 00020 | 電灯コンセント設備工事 | 1 | A照明器具取付工 ﾍﾞｰｽﾗｲﾄ 防湿・防雨型 直付型40形 | 台 | 58
0010 | 立体駐車場 新築工事 | 0020 | 電気設備工事 | 00020 | 電灯コンセント設備工事 | 2 | B照明器具取付工 投光器 水銀灯 400形 遮光ﾙｰﾊﾞ付 外灯ﾎﾟｰﾙ共 | 台 | 10
0010 | 立体駐車場 新築工事 | 0020 | 電気設備工事 | 00020 | 電灯コンセント設備工事 | 3 | a照明器具取付工 屋内階段灯 常用・非常用兼用 | 台 | 8 |  |  |  | 0
0010 | 立体駐車場 新築工事 | 0020 | 電気設備工事 | 00020 | 電灯コンセント設備工事 | 4 | ｱ照明器具取付工 C級誘導灯 防湿・防雨型 片面型 | 台 | 6
0010 | 立体駐車場 新築工事 | 0020 | 電気設備工事 | 00020 | 電灯コンセント設備工事 | 5 | ｲ照明器具取付工 B・BL級誘導灯 防湿・防雨型 両面型 | 台 | 14
0010 | 立体駐車場 新築工事 | 0020 | 電気設備工事 | 00020 | 電灯コンセント設備工事 | 6 | ｳ照明器具取付工 B・BL級誘導灯 防湿・防雨型 片面型 | 台 | 2 |  |  |  | 0
0010 | 立体駐車場 新築工事 | 0020 | 電気設備工事 | 00020 | 電灯コンセント設備工事 | 7 | 取付工 自動点滅器 | 台 | 1
0010 | 立体駐車場 新築工事 | 0020 | 電気設備工事 | 00020 | 電灯コンセント設備工事 | 8 | 取付工 ﾌﾟﾙﾎﾞｯｸｽ（SUS製・防水）200×200×200 | 個 | 147
0010 | 立体駐車場 新築工事 | 0020 | 電気設備工事 | 00020 | 電灯コンセント設備工事 | 9 | 配管工 G22 露出 | m | 806
0010 | 立体駐車場 新築工事 | 0020 | 電気設備工事 | 00020 | 電灯コンセント設備工事 | 10 | 配管工 G28 露出 | m | 310
0010 | 立体駐車場 新築工事 | 0020 | 電気設備工事 | 00020 | 電灯コンセント設備工事 | 11 | 配管工 G36 露出 | m | 21
0010 | 立体駐車場 新築工事 | 0020 | 電気設備工事 | 00020 | 電灯コンセント設備工事 | 12 | 配管工 G42 露出 | m | 143
0010 | 立体駐車場 新築工事 | 0020 | 電気設備工事 | 00020 | 電灯コンセント設備工事 | 13 | 配管工 金属製可とう電線管 24 ﾋﾞﾆﾙ被覆 露出 | m | 37 |  |  |  | 0
0010 | 立体駐車場 新築工事 | 0020 | 電気設備工事 | 00020 | 電灯コンセント設備工事 | 14 | 配線工 CV2ｓｑ-3C 管内 | m | 2532
0010 | 立体駐車場 新築工事 | 0020 | 電気設備工事 | 00020 | 電灯コンセント設備工事 | 15 | 配線工 CV2ｓｑ-3C ｹｰﾌﾞﾙﾗｯｸ上 | m | 151
0010 | 立体駐車場 新築工事 | 0020 | 電気設備工事 | 00020 | 電灯コンセント設備工事 | 16 | 取付工 ｺﾝｾﾝﾄ 2P15A×2 接地極付 | 個 | 3
0010 | 立体駐車場 新築工事 | 0020 | 電気設備工事 | 00020 | 電灯コンセント設備工事 | 17 | 取付工 露出ｽｲｯﾁﾎﾞｯｸｽ G22用 1方出 | 個 | 3
0010 | 立体駐車場 新築工事 | 0020 | 電気設備工事 | 00020 | 電灯コンセント設備工事 | 18 | 取付工 ｹｰﾌﾞﾙﾗｯｸ Z35-70型 W=500 | m | 56
0010 | 立体駐車場 新築工事 | 0020 | 電気設備工事 | 00020 | 電灯コンセント設備工事 | 19 | 配管工 PF28 隠ぺい | m | 20
0010 | 立体駐車場 新築工事 | 0020 | 電気設備工事 | 00020 | 電灯コンセント設備工事 | 20 | 取付工 G管ｴﾝﾄﾞｷｬｯﾌﾟ | 個 | 4
0010 | 立体駐車場 新築工事 | 0020 | 電気設備工事 | 00020 | 電灯コンセント設備工事 | 21 | 取付工 ﾌﾛｱﾌﾟﾚｰﾄ 舗装面 | 個 | 5
0010 | 立体駐車場 新築工事 | 0020 | 電気設備工事 | 00030 | 自動火災報知設備工事 | 1 | 取付工 火災受信機 P型1級 15回線 | 台 | 1
0010 | 立体駐車場 新築工事 | 0020 | 電気設備工事 | 00030 | 自動火災報知設備工事 | 2 | 取付工 機器収容箱 P型1級 縦型 露出防滴型 | 台 | 9
0010 | 立体駐車場 新築工事 | 0020 | 電気設備工事 | 00030 | 自動火災報知設備工事 | 3 | 取付工 機器収容箱 P型1級 縦型 露出型 | 台 | 1
0010 | 立体駐車場 新築工事 | 0020 | 電気設備工事 | 00030 | 自動火災報知設備工事 | 4 | 取付工 差動式ｽﾎﾟｯﾄ型感知器 2種 露出型 | 個 | 258 |  |  |  | 0
0010 | 立体駐車場 新築工事 | 0020 | 電気設備工事 | 00030 | 自動火災報知設備工事 | 5 | 取付工 光電式ｽﾎﾟｯﾄ型感知器 2種 露出型 | 個 | 1
0010 | 立体駐車場 新築工事 | 0020 | 電気設備工事 | 00030 | 自動火災報知設備工事 | 6 | 取付工 露出丸ﾎﾞｯｸｽ G16用 1方出 | 個 | 12
0010 | 立体駐車場 新築工事 | 0020 | 電気設備工事 | 00030 | 自動火災報知設備工事 | 7 | 取付工 露出丸ﾎﾞｯｸｽ G16用 2方出 | 個 | 245
0010 | 立体駐車場 新築工事 | 0020 | 電気設備工事 | 00030 | 自動火災報知設備工事 | 8 | 取付工 露出丸ﾎﾞｯｸｽ G16用 3方出 | 個 | 2
0010 | 立体駐車場 新築工事 | 0020 | 電気設備工事 | 00030 | 自動火災報知設備工事 | 9 | 取付工 ﾌﾟﾙﾎﾞｯｸｽ（SUS製・防水）200×200×200 | 個 | 10
0010 | 立体駐車場 新築工事 | 0020 | 電気設備工事 | 00030 | 自動火災報知設備工事 | 10 | 配管工 G16 露出 | m | 1366
0010 | 立体駐車場 新築工事 | 0020 | 電気設備工事 | 00030 | 自動火災報知設備工事 | 11 | 配管工 G22 露出 | m | 94 |  |  |  | 0
0010 | 立体駐車場 新築工事 | 0020 | 電気設備工事 | 00030 | 自動火災報知設備工事 | 12 | 配管工 G28 露出 | m | 1 |  |  |  | 0
0010 | 立体駐車場 新築工事 | 0020 | 電気設備工事 | 00030 | 自動火災報知設備工事 | 13 | 配管工 G36 露出 | m | 5
0010 | 立体駐車場 新築工事 | 0020 | 電気設備工事 | 00030 | 自動火災報知設備工事 | 14 | 配管工 G42 露出 | m | 29
0010 | 立体駐車場 新築工事 | 0020 | 電気設備工事 | 00030 | 自動火災報知設備工事 | 15 | 配管工 金属製可とう電線管 24 ﾋﾞﾆﾙ被覆 露出 | m | 138 |  |  |  | 0
0010 | 立体駐車場 新築工事 | 0020 | 電気設備工事 | 00030 | 自動火災報知設備工事 | 16 | 配線工 耐火ｹｰﾌﾞﾙ HP1.2-10P 管内 | m | 177
0010 | 立体駐車場 新築工事 | 0020 | 電気設備工事 | 00030 | 自動火災報知設備工事 | 17 | 配線工 耐火ｹｰﾌﾞﾙ HP1.2-10P FP管内 | m | 115 |  |  |  | 0
0010 | 立体駐車場 新築工事 | 0020 | 電気設備工事 | 00030 | 自動火災報知設備工事 | 18 | 配線工 警報ｹｰﾌﾞﾙ AE1.2-2C 管内 | m | 1525
0010 | 立体駐車場 新築工事 | 0020 | 電気設備工事 | 00030 | 自動火災報知設備工事 | 19 | 配線工 警報ｹｰﾌﾞﾙ AE1.2-4C 管内 | m | 15
0010 | 立体駐車場 新築工事 | 0020 | 電気設備工事 | 00040 | 電熱設備工事 | 1 | 取付工 笠木ﾋｰﾀｰ 6m ｻｰﾓｽﾀｯﾄ付 ｼｰﾄﾀｲﾌﾟ | 台 | 1
0010 | 立体駐車場 新築工事 | 0020 | 電気設備工事 | 00040 | 電熱設備工事 | 2 | 取付工 笠木ﾋｰﾀｰ 7m ｻｰﾓｽﾀｯﾄ付 ｼｰﾄﾀｲﾌﾟ | 台 | 4
0010 | 立体駐車場 新築工事 | 0020 | 電気設備工事 | 00040 | 電熱設備工事 | 3 | 取付工 笠木ﾋｰﾀｰ 8m ｻｰﾓｽﾀｯﾄ付 ｼｰﾄﾀｲﾌﾟ | 台 | 24
0010 | 立体駐車場 新築工事 | 0020 | 電気設備工事 | 00040 | 電熱設備工事 | 4 | 取付工 ﾄﾞﾚﾝﾋｰﾀｰ 3m ｻｰﾓｽﾀｯﾄ付 | 台 | 9
0010 | 立体駐車場 新築工事 | 0020 | 電気設備工事 | 00040 | 電熱設備工事 | 5 | 取付工 ﾄﾞﾚﾝﾋｰﾀｰ 4m ｻｰﾓｽﾀｯﾄ付 | 台 | 27
0010 | 立体駐車場 新築工事 | 0020 | 電気設備工事 | 00040 | 電熱設備工事 | 6 | 取付工 ﾄﾞﾚﾝﾋｰﾀｰ 5m ｻｰﾓｽﾀｯﾄ付 | 台 | 6
0010 | 立体駐車場 新築工事 | 0020 | 電気設備工事 | 00040 | 電熱設備工事 | 7 | 取付工 ﾄﾞﾚﾝﾋｰﾀｰ 8m ｻｰﾓｽﾀｯﾄ付 | 台 | 8
0010 | 立体駐車場 新築工事 | 0030 | 機械設備工事 | 00010 | 屋外排水設備工事 | 1 | 硬質ﾎﾟﾘ塩化ﾋﾞﾆﾙ管 VP 75A 地中配管 | m | 5.2
0010 | 立体駐車場 新築工事 | 0030 | 機械設備工事 | 00010 | 屋外排水設備工事 | 2 | 硬質ﾎﾟﾘ塩化ﾋﾞﾆﾙ管 VP 100A 地中配管 | m | 25.4
0010 | 立体駐車場 新築工事 | 0030 | 機械設備工事 | 00010 | 屋外排水設備工事 | 3 | 硬質ﾎﾟﾘ塩化ﾋﾞﾆﾙ管 VP 125A 地中配管 | m | 11.9
0010 | 立体駐車場 新築工事 | 0030 | 機械設備工事 | 00010 | 屋外排水設備工事 | 4 | 硬質ﾎﾟﾘ塩化ﾋﾞﾆﾙ管 VP 200A 地中配管 | m | 7.1 |  |  |  | 0
0010 | 立体駐車場 新築工事 | 0030 | 機械設備工事 | 00010 | 屋外排水設備工事 | 5 | 硬質ﾎﾟﾘ塩化ﾋﾞﾆﾙ有孔管 VP 100A 地中配管 | m | 28.4
0010 | 立体駐車場 新築工事 | 0030 | 機械設備工事 | 00010 | 屋外排水設備工事 | 6 | 硬質ﾎﾟﾘ塩化ﾋﾞﾆﾙ有孔管 VP 125A 地中配管 | m | 61.6 |  |  |  | 0
0010 | 立体駐車場 新築工事 | 0030 | 機械設備工事 | 00010 | 屋外排水設備工事 | 7 | 硬質ﾎﾟﾘ塩化ﾋﾞﾆﾙ有孔管 VP 150A 地中配管 | m | 43.2
0010 | 立体駐車場 新築工事 | 0030 | 機械設備工事 | 00010 | 屋外排水設備工事 | 8 | 硬質ﾎﾟﾘ塩化ﾋﾞﾆﾙ有孔管 VP 200A 地中配管 | m | 53.5
0010 | 立体駐車場 新築工事 | 0030 | 機械設備工事 | 00010 | 屋外排水設備工事 | 9 | ﾌﾟﾗｽﾁｯｸ製浸透桝 ﾊﾞｹｯﾄ付 200-100-500H 塩ﾋﾞ蓋付 S1 | 組 | 1
0010 | 立体駐車場 新築工事 | 0030 | 機械設備工事 | 00010 | 屋外排水設備工事 | 10 | ﾌﾟﾗｽﾁｯｸ製浸透桝 ﾊﾞｹｯﾄ付 200-100-1100H 塩ﾋﾞ蓋付 S14 | 組 | 1
0010 | 立体駐車場 新築工事 | 0030 | 機械設備工事 | 00010 | 屋外排水設備工事 | 11 | ﾌﾟﾗｽﾁｯｸ製浸透桝 ﾊﾞｹｯﾄ付 200-125-600H 塩ﾋﾞ蓋付 S2 | 組 | 1
0010 | 立体駐車場 新築工事 | 0030 | 機械設備工事 | 00010 | 屋外排水設備工事 | 12 | ﾌﾟﾗｽﾁｯｸ製浸透桝 ﾊﾞｹｯﾄ付 200-125-800H 塩ﾋﾞ蓋付 S3 | 組 | 1
0010 | 立体駐車場 新築工事 | 0030 | 機械設備工事 | 00010 | 屋外排水設備工事 | 13 | ﾌﾟﾗｽﾁｯｸ製浸透桝 ﾊﾞｹｯﾄ付 200-125-1200H 塩ﾋﾞ蓋付 S15 | 組 | 1
0010 | 立体駐車場 新築工事 | 0030 | 機械設備工事 | 00010 | 屋外排水設備工事 | 14 | ﾌﾟﾗｽﾁｯｸ製浸透桝 ﾊﾞｹｯﾄ付 200-150-900H 塩ﾋﾞ蓋付 S4 | 組 | 1
0010 | 立体駐車場 新築工事 | 0030 | 機械設備工事 | 00010 | 屋外排水設備工事 | 15 | ﾌﾟﾗｽﾁｯｸ製浸透桝 ﾊﾞｹｯﾄ付 200-150-1000H 塩ﾋﾞ蓋付 S5 | 組 | 1 |  |  |  | 0
0010 | 立体駐車場 新築工事 | 0030 | 機械設備工事 | 00010 | 屋外排水設備工事 | 16 | ﾌﾟﾗｽﾁｯｸ製浸透桝 ﾊﾞｹｯﾄ付 200-150-1100H 塩ﾋﾞ蓋付 S6、S7 | 組 | 2
0010 | 立体駐車場 新築工事 | 0030 | 機械設備工事 | 00010 | 屋外排水設備工事 | 17 | ﾌﾟﾗｽﾁｯｸ製浸透桝 ﾊﾞｹｯﾄ付 200-200-1200H 塩ﾋﾞ蓋付 S8 | 組 | 1 |  |  |  | 0
0010 | 立体駐車場 新築工事 | 0030 | 機械設備工事 | 00010 | 屋外排水設備工事 | 18 | ﾌﾟﾗｽﾁｯｸ製浸透桝 ﾊﾞｹｯﾄ付 300-100-1500H 塩ﾋﾞ蓋付 S18 | 組 | 1
0010 | 立体駐車場 新築工事 | 0030 | 機械設備工事 | 00010 | 屋外排水設備工事 | 19 | ﾌﾟﾗｽﾁｯｸ製浸透桝 ﾊﾞｹｯﾄ付 300-125-1400H 塩ﾋﾞ蓋付 S16 | 組 | 1
0010 | 立体駐車場 新築工事 | 0030 | 機械設備工事 | 00010 | 屋外排水設備工事 | 20 | ﾌﾟﾗｽﾁｯｸ製浸透桝 ﾊﾞｹｯﾄ付 300-150-1600H 塩ﾋﾞ蓋付 S17 | 組 | 1
0010 | 立体駐車場 新築工事 | 0030 | 機械設備工事 | 00010 | 屋外排水設備工事 | 21 | ﾌﾟﾗｽﾁｯｸ製浸透桝 ﾊﾞｹｯﾄ付 300-200-1300H 塩ﾋﾞ蓋付 S9 | 組 | 1
0010 | 立体駐車場 新築工事 | 0030 | 機械設備工事 | 00010 | 屋外排水設備工事 | 22 | ﾌﾟﾗｽﾁｯｸ製浸透桝 ﾊﾞｹｯﾄ付 300-200-1400H S10 | 組 | 1
0010 | 立体駐車場 新築工事 | 0030 | 機械設備工事 | 00010 | 屋外排水設備工事 | 23 | ﾌﾟﾗｽﾁｯｸ製浸透桝 ﾊﾞｹｯﾄ付 300-200-1500H S11 | 組 | 1
0010 | 立体駐車場 新築工事 | 0030 | 機械設備工事 | 00010 | 屋外排水設備工事 | 24 | ﾌﾟﾗｽﾁｯｸ製浸透桝 ﾊﾞｹｯﾄ付 300-200-1600H S12、S13 | 組 | 2
0010 | 立体駐車場 新築工事 | 0030 | 機械設備工事 | 00010 | 屋外排水設備工事 | 25 | ﾌﾟﾗｽﾁｯｸ製浸透桝 防護蓋 T8 ﾛｯｸ式 桝径300 | 組 | 4
0010 | 立体駐車場 新築工事 | 0030 | 機械設備工事 | 00010 | 屋外排水設備工事 | 26 | ﾌﾟﾗｽﾁｯｸ製ため桝200-100-500H 塩ﾋﾞ蓋付 R41 | 組 | 1
0010 | 立体駐車場 新築工事 | 0030 | 機械設備工事 | 00010 | 屋外排水設備工事 | 27 | 透水ｼｰﾄ 透水係数0.5cm/sec以上 | m2 | 704
0010 | 立体駐車場 新築工事 | 0030 | 機械設備工事 | 00010 | 屋外排水設備工事 | 28 | 既設桝穴明け t150 口径250 | ヶ所 | 1
0010 | 立体駐車場 新築工事 | 0030 | 機械設備工事 | 00010 | 屋外排水設備工事 | 29 | 掘削 機械 | m3 | 364
0010 | 立体駐車場 新築工事 | 0030 | 機械設備工事 | 00010 | 屋外排水設備工事 | 30 | 敷砂 | m3 | 23.2
0010 | 立体駐車場 新築工事 | 0030 | 機械設備工事 | 00010 | 屋外排水設備工事 | 31 | 埋戻し 機械 | m3 | 190
0010 | 立体駐車場 新築工事 | 0030 | 機械設備工事 | 00010 | 屋外排水設備工事 | 32 | 単粒度砕石 4号（30～20mm） | m3 | 150
0010 | 立体駐車場 新築工事 | 0030 | 機械設備工事 | 00010 | 屋外排水設備工事 | 33 | 残土処分 場外搬出 | m3 | 173
0010 | 立体駐車場 新築工事 | 0030 | 機械設備工事 | 00010 | 屋外排水設備工事 | 34 | 簡易土留め 2.0m以下 | m | 100
0010 | 立体駐車場 新築工事 | 0030 | 機械設備工事 | 00010 | 屋外排水設備工事 | 35 | 簡易土留め 2.5m以上 | m | 32.3
0010 | 立体駐車場 新築工事 | 0030 | 機械設備工事 | 00020 | 屋外給水設備移転工事 | 1 | 新設給水管 PE 75A 地中配管 継手類共（敷地側） | m | 132
0010 | 立体駐車場 新築工事 | 0030 | 機械設備工事 | 00020 | 屋外給水設備移転工事 | 2 | 地中埋設標 ｺﾝｸﾘｰﾄ製 ﾌﾞﾛｯｸ型 | 個 | 1
0010 | 立体駐車場 新築工事 | 0030 | 機械設備工事 | 00020 | 屋外給水設備移転工事 | 3 | 地中埋設標 鉄製 鋲型 | 個 | 8
0010 | 立体駐車場 新築工事 | 0030 | 機械設備工事 | 00020 | 屋外給水設備移転工事 | 4 | 撤去工 給水管 PE 50A 地中配管（敷地側） | m | 67.4
0010 | 立体駐車場 新築工事 | 0030 | 機械設備工事 | 00020 | 屋外給水設備移転工事 | 5 | 撤去工 既設配管切断 樹脂管類 50A | ヶ所 | 5
0010 | 立体駐車場 新築工事 | 0030 | 機械設備工事 | 00020 | 屋外給水設備移転工事 | 6 | 掘削 機械（新設） | m3 | 135
0010 | 立体駐車場 新築工事 | 0030 | 機械設備工事 | 00020 | 屋外給水設備移転工事 | 7 | 敷砂 | m3 | 11.5
0010 | 立体駐車場 新築工事 | 0030 | 機械設備工事 | 00020 | 屋外給水設備移転工事 | 8 | 埋戻し 機械（新設） | m3 | 124
0010 | 立体駐車場 新築工事 | 0030 | 機械設備工事 | 00020 | 屋外給水設備移転工事 | 9 | 残土処分 場外搬出 | m3 | 11.5
0010 | 立体駐車場 新築工事 | 0030 | 機械設備工事 | 00020 | 屋外給水設備移転工事 | 10 | 掘削 機械（撤去） | m3 | 60.1 |  |  |  | 0
0010 | 立体駐車場 新築工事 | 0030 | 機械設備工事 | 00020 | 屋外給水設備移転工事 | 11 | 埋戻し 機械（撤去） | m3 | 60.1
0010 | 立体駐車場 新築工事 | 0030 | 機械設備工事 | 00020 | 屋外給水設備移転工事 | 12 | 新設給水管 PE 75A 地中配管 継手類共（歩道側） | m | 5
0010 | 立体駐車場 新築工事 | 0030 | 機械設備工事 | 00020 | 屋外給水設備移転工事 | 13 | 配管工 割T字管 全周ﾊﾟｯｷﾝ型 75A | 個 | 1
0010 | 立体駐車場 新築工事 | 0030 | 機械設備工事 | 00020 | 屋外給水設備移転工事 | 14 | 取付工 ｿﾌﾄｼｰﾙ仕切弁 75A | 個 | 1 |  |  |  | 0
0010 | 立体駐車場 新築工事 | 0030 | 機械設備工事 | 00020 | 屋外給水設備移転工事 | 15 | 配管工 ﾌﾗﾝｼﾞ単管 400L 75A | 個 | 1
0010 | 立体駐車場 新築工事 | 0030 | 機械設備工事 | 00020 | 屋外給水設備移転工事 | 16 | 配管工 ﾌﾗﾝｼﾞﾎﾞﾙﾄ SUS304 M16×75L | 本 | 12
0010 | 立体駐車場 新築工事 | 0030 | 機械設備工事 | 00020 | 屋外給水設備移転工事 | 17 | 取付工 ﾌﾗﾝｼﾞｶﾞｽｹｯﾄ ｺﾞﾑ製 75A | 枚 | 3
0010 | 立体駐車場 新築工事 | 0030 | 機械設備工事 | 00020 | 屋外給水設備移転工事 | 18 | 取付工 仕切弁 JIS10K 青銅製 50A | 個 | 2
0010 | 立体駐車場 新築工事 | 0030 | 機械設備工事 | 00020 | 屋外給水設備移転工事 | 19 | 取付工 量水器（支給品） 50A | 個 | 1
0010 | 立体駐車場 新築工事 | 0030 | 機械設備工事 | 00020 | 屋外給水設備移転工事 | 20 | 取付工 量水器筐 50A | 組 | 1
0010 | 立体駐車場 新築工事 | 0030 | 機械設備工事 | 00020 | 屋外給水設備移転工事 | 21 | 配管工 浸透防護ｽﾘｰﾌﾞ 配水用ﾎﾟﾘｴﾁﾚﾝ管用 75A | m | 5
0010 | 立体駐車場 新築工事 | 0030 | 機械設備工事 | 00020 | 屋外給水設備移転工事 | 22 | 配管工 水道管表示ﾃｰﾌﾟ 札幌市仕様 | m | 5 |  |  |  | 0
0010 | 立体駐車場 新築工事 | 0030 | 機械設備工事 | 00020 | 屋外給水設備移転工事 | 23 | 取付工 地中埋設標 鉄製 | 個 | 2
0010 | 立体駐車場 新築工事 | 0030 | 機械設備工事 | 00020 | 屋外給水設備移転工事 | 24 | 配管工 割T字管用防護材 角材等 | 式 | 1
0010 | 立体駐車場 新築工事 | 0030 | 機械設備工事 | 00020 | 屋外給水設備移転工事 | 25 | 撤去工 給水管 PE 50A 地中配管（歩道側） | m | 14
0010 | 立体駐車場 新築工事 | 0030 | 機械設備工事 | 00020 | 屋外給水設備移転工事 | 26 | 撤去工 不断水割T字管（既設割T字管、仕切弁75含む） | ヶ所 | 1
0010 | 立体駐車場 新築工事 | 0030 | 機械設備工事 | 00020 | 屋外給水設備移転工事 | 27 | 撤去工 仕切弁 50A | 個 | 2
0010 | 立体駐車場 新築工事 | 0030 | 機械設備工事 | 00020 | 屋外給水設備移転工事 | 28 | 撤去工 量水器 50A | 個 | 1
0010 | 立体駐車場 新築工事 | 0030 | 機械設備工事 | 00020 | 屋外給水設備移転工事 | 29 | 撤去工 量水器筐 50A用 | 個 | 1
0010 | 立体駐車場 新築工事 | 0030 | 機械設備工事 | 00020 | 屋外給水設備移転工事 | 30 | 掘削 機械（歩道側新設分） | m3 | 12.6
0010 | 立体駐車場 新築工事 | 0030 | 機械設備工事 | 00020 | 屋外給水設備移転工事 | 31 | 敷砂 | m3 | 7.2
0010 | 立体駐車場 新築工事 | 0030 | 機械設備工事 | 00020 | 屋外給水設備移転工事 | 32 | 埋戻し 機械（歩道側新設分） | m3 | 4.4
0010 | 立体駐車場 新築工事 | 0030 | 機械設備工事 | 00020 | 屋外給水設備移転工事 | 33 | 残土処分 場外搬出 | m3 | 7.2
0010 | 立体駐車場 新築工事 | 0030 | 機械設備工事 | 00020 | 屋外給水設備移転工事 | 34 | 掘削 機械（歩道側撤去分） | m3 | 14.2 |  |  |  | 0
0010 | 立体駐車場 新築工事 | 0030 | 機械設備工事 | 00020 | 屋外給水設備移転工事 | 35 | 埋戻し 機械（歩道側撤去分） | m3 | 14.2
0010 | 立体駐車場 新築工事 | 0030 | 機械設備工事 | 00020 | 屋外給水設備移転工事 | 36 | ｱｽｺﾝｶｯﾀｰ入れ t100（撤去時） | m | 151
0010 | 立体駐車場 新築工事 | 0030 | 機械設備工事 | 00020 | 屋外給水設備移転工事 | 37 | ｱｽﾌｧﾙﾄ舗装撤去 ｔ100 | m2 | 92.3
0010 | 立体駐車場 新築工事 | 0030 | 機械設備工事 | 00030 | 屋外排水設備移転工事 | 1 | 汚物水中ﾎﾟﾝﾌﾟ PD-1 80A 仕切弁、逆止弁共 | 台 | 2
0010 | 立体駐車場 新築工事 | 0030 | 機械設備工事 | 00030 | 屋外排水設備移転工事 | 2 | 制御盤 交互並列運転屋外型（ﾎﾟｰﾙ付） | 面 | 1
0010 | 立体駐車場 新築工事 | 0030 | 機械設備工事 | 00030 | 屋外排水設備移転工事 | 3 | 臭気管ﾄｯﾌﾟ VC-B1N 100A | 個 | 1
0010 | 立体駐車場 新築工事 | 0030 | 機械設備工事 | 00030 | 屋外排水設備移転工事 | 4 | ｲﾝﾊﾞｰﾄ桝 SC-4 1900H MHA A29 | 組 | 1
0010 | 立体駐車場 新築工事 | 0030 | 機械設備工事 | 00030 | 屋外排水設備移転工事 | 5 | ｲﾝﾊﾞｰﾄ桝 SC-4 2200H MHA A30 | 組 | 1
0010 | 立体駐車場 新築工事 | 0030 | 機械設備工事 | 00030 | 屋外排水設備移転工事 | 6 | ｲﾝﾊﾞｰﾄ桝 SC-4 2300H MHA A31 | 組 | 1
0010 | 立体駐車場 新築工事 | 0030 | 機械設備工事 | 00030 | 屋外排水設備移転工事 | 7 | ｲﾝﾊﾞｰﾄ桝 SC-4 2400H MHA A32 | 組 | 1
0010 | 立体駐車場 新築工事 | 0030 | 機械設備工事 | 00030 | 屋外排水設備移転工事 | 8 | ｲﾝﾊﾞｰﾄ桝 SC-5 2800H MHB A36 | 組 | 1
0010 | 立体駐車場 新築工事 | 0030 | 機械設備工事 | 00030 | 屋外排水設備移転工事 | 9 | ため桝 RC-3 1000H ｸﾞﾚｰﾁﾝｸﾞ蓋 R40、R41 | 組 | 2
0010 | 立体駐車場 新築工事 | 0030 | 機械設備工事 | 00030 | 屋外排水設備移転工事 | 10 | 既設桝穴明け斫り t150 口径200～250 | ヶ所 | 6
0010 | 立体駐車場 新築工事 | 0030 | 機械設備工事 | 00030 | 屋外排水設備移転工事 | 11 | 既設ｲﾝﾊﾞｰﾄ桝改修 桝径900φ | ヶ所 | 3
0010 | 立体駐車場 新築工事 | 0030 | 機械設備工事 | 00030 | 屋外排水設備移転工事 | 12 | 硬質ﾎﾟﾘ塩化ﾋﾞﾆﾙ管 VP 150A 地中配管 | m | 13.6
0010 | 立体駐車場 新築工事 | 0030 | 機械設備工事 | 00030 | 屋外排水設備移転工事 | 13 | 硬質ﾎﾟﾘ塩化ﾋﾞﾆﾙ管 VP 200A 地中配管 | m | 62.6
0010 | 立体駐車場 新築工事 | 0030 | 機械設備工事 | 00030 | 屋外排水設備移転工事 | 14 | 硬質ﾎﾟﾘ塩化ﾋﾞﾆﾙ管（圧送管） VP 75A | m | 9.6
0010 | 立体駐車場 新築工事 | 0030 | 機械設備工事 | 00030 | 屋外排水設備移転工事 | 15 | 硬質ﾎﾟﾘ塩化ﾋﾞﾆﾙ管（圧送管） VP 100A | m | 0.5
0010 | 立体駐車場 新築工事 | 0030 | 機械設備工事 | 00030 | 屋外排水設備移転工事 | 16 | 硬質ﾎﾟﾘ塩化ﾋﾞﾆﾙ管（圧送管） VP 100A 地中配管 | m | 77.3
0010 | 立体駐車場 新築工事 | 0030 | 機械設備工事 | 00030 | 屋外排水設備移転工事 | 17 | 硬質ﾎﾟﾘ塩化ﾋﾞﾆﾙ管（仮設） VP 100A 屋外露出 | m | 60.8
0010 | 立体駐車場 新築工事 | 0030 | 機械設備工事 | 00030 | 屋外排水設備移転工事 | 18 | 硬質ﾎﾟﾘ塩化ﾋﾞﾆﾙ管（臭突管） VP 100A | m | 19.1
0010 | 立体駐車場 新築工事 | 0030 | 機械設備工事 | 00030 | 屋外排水設備移転工事 | 19 | 硬質ﾎﾟﾘ塩化ﾋﾞﾆﾙ管（臭突管） VP 100A 地中配管 | m | 55.3
0010 | 立体駐車場 新築工事 | 0030 | 機械設備工事 | 00030 | 屋外排水設備移転工事 | 20 | 撤去工 硬質ﾎﾟﾘ塩化ﾋﾞﾆﾙ管 VP 100A 地中配管 | m | 18.1
0010 | 立体駐車場 新築工事 | 0030 | 機械設備工事 | 00030 | 屋外排水設備移転工事 | 21 | 撤去工 硬質ﾎﾟﾘ塩化ﾋﾞﾆﾙ管 VP 150A 地中配管 | m | 17.2
0010 | 立体駐車場 新築工事 | 0030 | 機械設備工事 | 00030 | 屋外排水設備移転工事 | 22 | 撤去工 硬質ﾎﾟﾘ塩化ﾋﾞﾆﾙ管 VP 200A 地中配管 | m | 49.1
0010 | 立体駐車場 新築工事 | 0030 | 機械設備工事 | 00030 | 屋外排水設備移転工事 | 23 | 撤去工 ﾋｭｰﾑ管 HP 150A 地中配管 | m | 15.6
0010 | 立体駐車場 新築工事 | 0030 | 機械設備工事 | 00030 | 屋外排水設備移転工事 | 24 | 撤去工 ﾋｭｰﾑ管 HP 200A 地中配管 | m | 59.3
0010 | 立体駐車場 新築工事 | 0030 | 機械設備工事 | 00030 | 屋外排水設備移転工事 | 25 | 撤去工 ｲﾝﾊﾞｰﾄ桝 SC-4 1900H MHK A6 | 組 | 1
0010 | 立体駐車場 新築工事 | 0030 | 機械設備工事 | 00030 | 屋外排水設備移転工事 | 26 | 撤去工 ｲﾝﾊﾞｰﾄ桝 SC-4 2100H MHK R24、A7 | 組 | 2
0010 | 立体駐車場 新築工事 | 0030 | 機械設備工事 | 00030 | 屋外排水設備移転工事 | 27 | 撤去工 ｲﾝﾊﾞｰﾄ桝 SC-4 2600H MHB R25 | 組 | 1
0010 | 立体駐車場 新築工事 | 0030 | 機械設備工事 | 00030 | 屋外排水設備移転工事 | 28 | 撤去工 ｲﾝﾊﾞｰﾄ桝 SC-4 2700H MHB R26 | 組 | 1
0010 | 立体駐車場 新築工事 | 0030 | 機械設備工事 | 00030 | 屋外排水設備移転工事 | 29 | 撤去工 ｲﾝﾊﾞｰﾄ桝 SC-4 2800H MHB R27 | 組 | 1
0010 | 立体駐車場 新築工事 | 0030 | 機械設備工事 | 00030 | 屋外排水設備移転工事 | 30 | 撤去工 ため桝 RB 1050H MHK R37 | 組 | 1
0010 | 立体駐車場 新築工事 | 0030 | 機械設備工事 | 00030 | 屋外排水設備移転工事 | 31 | 撤去工 ため桝 RB 1150H MHK R50 | 組 | 1
0010 | 立体駐車場 新築工事 | 0030 | 機械設備工事 | 00030 | 屋外排水設備移転工事 | 32 | 撤去工 ため桝 RC-4 1300H MHK R38 | 組 | 1
0010 | 立体駐車場 新築工事 | 0030 | 機械設備工事 | 00030 | 屋外排水設備移転工事 | 33 | 撤去工 既設配管切断 HP管類 150～200A | ヶ所 | 5
0010 | 立体駐車場 新築工事 | 0030 | 機械設備工事 | 00030 | 屋外排水設備移転工事 | 34 | 撤去工 既設配管切断 樹脂管類 150～200A | ヶ所 | 4
0010 | 立体駐車場 新築工事 | 0030 | 機械設備工事 | 00030 | 屋外排水設備移転工事 | 35 | 掘削 機械（新設） | m3 | 258
0010 | 立体駐車場 新築工事 | 0030 | 機械設備工事 | 00030 | 屋外排水設備移転工事 | 36 | 敷砂 | m3 | 17.2
0010 | 立体駐車場 新築工事 | 0030 | 機械設備工事 | 00030 | 屋外排水設備移転工事 | 37 | 埋戻し 機械（新設） | m3 | 242
0010 | 立体駐車場 新築工事 | 0030 | 機械設備工事 | 00030 | 屋外排水設備移転工事 | 38 | 残土処分 場外搬出 | m3 | 17.2
0010 | 立体駐車場 新築工事 | 0030 | 機械設備工事 | 00030 | 屋外排水設備移転工事 | 39 | 掘削 機械（撤去） | m3 | 280
0010 | 立体駐車場 新築工事 | 0030 | 機械設備工事 | 00030 | 屋外排水設備移転工事 | 40 | 埋戻し 機械（撤去） | m3 | 280
0010 | 立体駐車場 新築工事 | 0030 | 機械設備工事 | 00030 | 屋外排水設備移転工事 | 41 | 簡易土留め 2.0m以下 | m | 24.3
0010 | 立体駐車場 新築工事 | 0030 | 機械設備工事 | 00030 | 屋外排水設備移転工事 | 42 | 簡易土留め 2.5m以下 | m | 109
0010 | 立体駐車場 新築工事 | 0030 | 機械設備工事 | 00030 | 屋外排水設備移転工事 | 43 | 簡易土留め 3.0m以下 | m | 37.5
0010 | 立体駐車場 新築工事 | 0030 | 機械設備工事 | 00030 | 屋外排水設備移転工事 | 44 | ｱｽｺﾝｶｯﾀｰ入れ t100（撤去時、新設時） | m | 628
0010 | 立体駐車場 新築工事 | 0030 | 機械設備工事 | 00030 | 屋外排水設備移転工事 | 45 | ｱｽﾌｧﾙﾄ舗装撤去 ｔ100（撤去時） | m2 | 117
0010 | 立体駐車場 新築工事 | 0030 | 機械設備工事 | 00030 | 屋外排水設備移転工事 | 46 | ｱｽﾌｧﾙﾄ舗装撤去 ｔ100（新設時） | m2 | 300
0010 | 立体駐車場 新築工事 | 0030 | 機械設備工事 | 00030 | 屋外排水設備移転工事 | 47 | ｱｽﾌｧﾙﾄ舗装 表層ｔ50 基層t50 | m2 | 300
0010 | 立体駐車場 新築工事 | 0030 | 機械設備工事 | 00040 | ガス設備移転工事 | 1 | 撤去工 ｶﾞｽ管 100A 地中配管（敷地側） | m | 68.8
0010 | 立体駐車場 新築工事 | 0030 | 機械設備工事 | 00040 | ガス設備移転工事 | 2 | 撤去工 既設配管切断 鋼管類 100A | ヶ所 | 3
0010 | 立体駐車場 新築工事 | 0030 | 機械設備工事 | 00040 | ガス設備移転工事 | 3 | 撤去工 ｶﾞｽ管 100A 地中配管（歩道側） | m | 6 |  |  |  | 0
0010 | 立体駐車場 新築工事 | 0030 | 機械設備工事 | 00040 | ガス設備移転工事 | 4 | 撤去工 埋設ﾊﾞﾙﾌﾞ | 式 | 1
0010 | 立体駐車場 新築工事 | 0030 | 機械設備工事 | 00040 | ガス設備移転工事 | 5 | 撤去工 ﾊﾞﾙﾌﾞﾎﾞｯｸｽ | ヶ所 | 3
0010 | 立体駐車場 新築工事 | 0030 | 機械設備工事 | 00040 | ガス設備移転工事 | 6 | 撤去工 既設ｶﾞｽ管分岐止め | 式 | 1 |  |  |  | 0
0010 | 立体駐車場 新築工事 | 0030 | 機械設備工事 | 00040 | ガス設備移転工事 | 7 | 掘削 機械（撤去） | m3 | 24.1
0010 | 立体駐車場 新築工事 | 0030 | 機械設備工事 | 00040 | ガス設備移転工事 | 8 | 埋戻し 機械（撤去） | m3 | 24.1
0010 | 立体駐車場 新築工事 | 0030 | 機械設備工事 | 00040 | ガス設備移転工事 | 9 | 配管工 ｶﾞｽ管 100A 地中配管（敷地側） | m | 120
0010 | 立体駐車場 新築工事 | 0030 | 機械設備工事 | 00040 | ガス設備移転工事 | 10 | 取付工 PEﾎﾞｰﾙﾊﾞﾙﾌﾞ 100A | 個 | 1
0010 | 立体駐車場 新築工事 | 0030 | 機械設備工事 | 00040 | ガス設備移転工事 | 11 | 取付工 ﾊﾞﾙﾌﾞﾎﾞｯｸｽ | ヶ所 | 3
0010 | 立体駐車場 新築工事 | 0030 | 機械設備工事 | 00040 | ガス設備移転工事 | 12 | 配管工 TM-SSB取出 100A | 個 | 1
0010 | 立体駐車場 新築工事 | 0030 | 機械設備工事 | 00040 | ガス設備移転工事 | 13 | 配管工 窒素ﾊﾟｰｼﾞ 10m3未満 | 式 | 1 |  |  |  | 0
0010 | 立体駐車場 新築工事 | 0030 | 機械設備工事 | 00040 | ガス設備移転工事 | 14 | 配管工 硬質塩化ﾋﾞﾆﾙ被覆鋼管 PLV 15A | m | 0.5
0010 | 立体駐車場 新築工事 | 0030 | 機械設備工事 | 00040 | ガス設備移転工事 | 15 | 配管工 硬質塩化ﾋﾞﾆﾙ被覆鋼管 PLV 20A | m | 2
0010 | 立体駐車場 新築工事 | 0030 | 機械設備工事 | 00040 | ガス設備移転工事 | 16 | 配管工 ねじｶﾞｽ栓 20A | 個 | 2
0010 | 立体駐車場 新築工事 | 0030 | 機械設備工事 | 00040 | ガス設備移転工事 | 17 | 掘削 機械（新設） | m3 | 42
0010 | 立体駐車場 新築工事 | 0030 | 機械設備工事 | 00040 | ガス設備移転工事 | 18 | 敷砂 | m3 | 6
0010 | 立体駐車場 新築工事 | 0030 | 機械設備工事 | 00040 | ガス設備移転工事 | 19 | 埋戻し 機械（新設） | m3 | 36
0010 | 立体駐車場 新築工事 | 0030 | 機械設備工事 | 00040 | ガス設備移転工事 | 20 | 残土処分 場外搬出 | m3 | 6
0010 | 立体駐車場 新築工事 | 0030 | 機械設備工事 | 00040 | ガス設備移転工事 | 21 | ｱｽｺﾝｶｯﾀｰ入れ t100（撤去時、新設時） | m | 306 |  |  |  | 0
0010 | 立体駐車場 新築工事 | 0030 | 機械設備工事 | 00040 | ガス設備移転工事 | 22 | ｱｽﾌｧﾙﾄ舗装撤去 ｔ100（撤去時） | m2 | 77.6
0010 | 立体駐車場 新築工事 | 0030 | 機械設備工事 | 00040 | ガス設備移転工事 | 23 | ｱｽﾌｧﾙﾄ舗装撤去 ｔ100（新設時） | m2 | 41.2
0010 | 立体駐車場 新築工事 | 0030 | 機械設備工事 | 00040 | ガス設備移転工事 | 24 | ｱｽﾌｧﾙﾄ舗装 表層ｔ50 基層t50 | m2 | 41.2
0010 | 立体駐車場 新築工事 | 0030 | 機械設備工事 | 00050 | 消火設備工事 | 1 | 移動型粉末消火器 ABC33kg加圧式+ABC10型蓄圧式 BOX共 | 台 | 40
0020 | 南棟 解体工事 | 0010 | 建築工事 | 00010 | 仮設工事 | 1 | 仮囲いA 成形鋼板H=2000 単管打込み | m | 91.1
0020 | 南棟 解体工事 | 0010 | 建築工事 | 00010 | 仮設工事 | 2 | 仮囲いC 成形鋼板H=2000 H形鋼敷き | m | 77.2
0020 | 南棟 解体工事 | 0010 | 建築工事 | 00010 | 仮設工事 | 3 | ﾊﾟﾈﾙｷｬｽﾀｰｹﾞｰﾄ W=7200（有効幅W=6300程度） | ヶ所 | 1 |  |  |  | 0
0020 | 南棟 解体工事 | 0010 | 建築工事 | 00020 | 解体撤去工事 | 1 | 無筋ｺﾝｸﾘｰﾄ 撤去 （捨てｺﾝ） | m3 | 13.91 |  |  |  | 0
0020 | 南棟 解体工事 | 0010 | 建築工事 | 00020 | 解体撤去工事 | 2 | 無筋ｺﾝｸﾘｰﾄ 撤去 （防水押えｺﾝ・ﾓﾙﾀﾙ・CB） | m3 | 154
0020 | 南棟 解体工事 | 0010 | 建築工事 | 00020 | 解体撤去工事 | 3 | 有筋ｺﾝｸﾘｰﾄ 撤去 （土間・基礎・地上部） | m3 | 663
0020 | 南棟 解体工事 | 0010 | 建築工事 | 00020 | 解体撤去工事 | 4 | 鉄筋切断 | m3 | 663 |  |  |  | 0
0020 | 南棟 解体工事 | 0010 | 建築工事 | 00020 | 解体撤去工事 | 5 | ｵｲﾙﾀﾝｸ撤去 H1950×W1650×L3700 | ヶ所 | 1
0020 | 南棟 解体工事 | 0010 | 建築工事 | 00020 | 解体撤去工事 | 6 | 冷温水発生器基礎撤去 H800×W2650×L4000 | ヶ所 | 1 |  |  |  | 0
0020 | 南棟 解体工事 | 0010 | 建築工事 | 00020 | 解体撤去工事 | 7 | ｱｽﾌｧﾙﾄ防水 撤去 平場・立上り共 | m3 | 5.09
0020 | 南棟 解体工事 | 0010 | 建築工事 | 00020 | 解体撤去工事 | 8 | 磁器質ﾀｲﾙ 撤去 | m3 | 0.11
0020 | 南棟 解体工事 | 0010 | 建築工事 | 00020 | 解体撤去工事 | 9 | 断熱材 撤去 | m3 | 21.64 |  |  |  | 0
0020 | 南棟 解体工事 | 0010 | 建築工事 | 00020 | 解体撤去工事 | 10 | 伸縮目地 撤去 | m3 | 1.17
0020 | 南棟 解体工事 | 0010 | 建築工事 | 00020 | 解体撤去工事 | 11 | ｼｰﾄ防水 撤去 | m3 | 0.01
0020 | 南棟 解体工事 | 0010 | 建築工事 | 00020 | 解体撤去工事 | 12 | 竪樋 撤去 | m3 | 0.2
0020 | 南棟 解体工事 | 0010 | 建築工事 | 00020 | 解体撤去工事 | 13 | 靴拭きﾏｯﾄ 撤去 | m3 | 0.03
0020 | 南棟 解体工事 | 0010 | 建築工事 | 00020 | 解体撤去工事 | 14 | ｱﾙﾐ類 撤去 （笠木・幕板・軒天） | kg | 341 |  |  |  | 0
0020 | 南棟 解体工事 | 0010 | 建築工事 | 00020 | 解体撤去工事 | 15 | ｽﾁｰﾙ類 撤去 （溶接金網・幕板下地・LGS・ﾎﾟﾝﾌﾟ室屋根） | kg | 2547
0020 | 南棟 解体工事 | 0010 | 建築工事 | 00020 | 解体撤去工事 | 16 | ｽﾃﾝﾚｽﾀﾗｯﾌﾟ 撤去 | kg | 60.4 |  |  |  | 0
0020 | 南棟 解体工事 | 0010 | 建築工事 | 00020 | 解体撤去工事 | 17 | 鋳鉄類 撤去 （ﾙｰﾌﾄﾞﾚﾝ・ﾏﾝﾎｰﾙ・側溝蓋） | kg | 104
0020 | 南棟 解体工事 | 0010 | 建築工事 | 00020 | 解体撤去工事 | 18 | 床 ﾀｲﾙ 撤去 t=7 | m2 | 18.72
0020 | 南棟 解体工事 | 0010 | 建築工事 | 00020 | 解体撤去工事 | 19 | 床 ﾋﾞﾆﾙｼｰﾄ・ﾋﾞﾆﾙﾀｲﾙ 撤去 t=2.0 | m2 | 180 |  |  |  | 0
0020 | 南棟 解体工事 | 0010 | 建築工事 | 00020 | 解体撤去工事 | 20 | 床 二重床木下地 撤去 H=150 | m2 | 3.33
0020 | 南棟 解体工事 | 0010 | 建築工事 | 00020 | 解体撤去工事 | 21 | 床 ﾀｲﾙｶｰﾍﾟｯﾄ 撤去 t=6.5 | m2 | 214
0020 | 南棟 解体工事 | 0010 | 建築工事 | 00020 | 解体撤去工事 | 22 | 床 畳 撤去 T=55 | 枚 | 6
0020 | 南棟 解体工事 | 0010 | 建築工事 | 00020 | 解体撤去工事 | 23 | 床 断熱材 撤去 t=95 | m2 | 10.33
0020 | 南棟 解体工事 | 0010 | 建築工事 | 00020 | 解体撤去工事 | 24 | 床 縁甲板 撤去 t=20 | m2 | 1.62
0020 | 南棟 解体工事 | 0010 | 建築工事 | 00020 | 解体撤去工事 | 25 | 床 畳寄せ 撤去 30×40 | m | 13.06
0020 | 南棟 解体工事 | 0010 | 建築工事 | 00020 | 解体撤去工事 | 26 | 壁 ｿﾌﾄ巾木 撤去 H=50、60 | m | 233
0020 | 南棟 解体工事 | 0010 | 建築工事 | 00020 | 解体撤去工事 | 27 | 壁 ｽﾃﾝﾚｽ巾木 H=100 | m | 12.93
0020 | 南棟 解体工事 | 0010 | 建築工事 | 00020 | 解体撤去工事 | 28 | 壁 軽量鉄骨壁下地 撤去 | m2 | 319
0020 | 南棟 解体工事 | 0010 | 建築工事 | 00020 | 解体撤去工事 | 29 | 壁 ﾓﾙﾀﾙ 撤去 | m2 | 377
0020 | 南棟 解体工事 | 0010 | 建築工事 | 00020 | 解体撤去工事 | 30 | 壁 ﾀｲﾙ 撤去 100角 | m2 | 105
0020 | 南棟 解体工事 | 0010 | 建築工事 | 00020 | 解体撤去工事 | 31 | 壁 石膏ﾎﾞｰﾄﾞ 撤去 t=9.5、12.5 | m2 | 485
0020 | 南棟 解体工事 | 0010 | 建築工事 | 00020 | 解体撤去工事 | 32 | 壁 ﾋﾞﾆﾙｸﾛｽ 撤去 | m2 | 400
0020 | 南棟 解体工事 | 0010 | 建築工事 | 00020 | 解体撤去工事 | 33 | 壁 ｸﾞﾗｽｳｰﾙﾎﾞｰﾄﾞ 撤去 | m2 | 30.72
0020 | 南棟 解体工事 | 0010 | 建築工事 | 00020 | 解体撤去工事 | 34 | 壁 断熱材 撤去 | m2 | 377
0020 | 南棟 解体工事 | 0010 | 建築工事 | 00020 | 解体撤去工事 | 35 | 天井 石膏ﾎﾞｰﾄﾞ 撤去 t=9、12、15 | m2 | 758
0020 | 南棟 解体工事 | 0010 | 建築工事 | 00020 | 解体撤去工事 | 36 | 天井 軽量鉄骨天井下地 撤去 | m2 | 762
0020 | 南棟 解体工事 | 0010 | 建築工事 | 00020 | 解体撤去工事 | 37 | 天井 ﾋﾞﾆﾙｸﾛｽ 撤去 | m2 | 29.3
0020 | 南棟 解体工事 | 0010 | 建築工事 | 00020 | 解体撤去工事 | 38 | 天井 ﾊﾞｽﾘﾌﾞ 撤去 | m2 | 3.46
0020 | 南棟 解体工事 | 0010 | 建築工事 | 00020 | 解体撤去工事 | 39 | 天井 発泡ﾎﾟﾘｽﾁﾚﾝ板 撤去 t=40 | m2 | 15.23
0020 | 南棟 解体工事 | 0010 | 建築工事 | 00020 | 解体撤去工事 | 40 | 天井 木毛ｾﾒﾝﾄ板 撤去 t=25 | m2 | 15.23
0020 | 南棟 解体工事 | 0010 | 建築工事 | 00020 | 解体撤去工事 | 41 | 館銘板 撤去 SUS製 | ヶ所 | 1
0020 | 南棟 解体工事 | 0010 | 建築工事 | 00020 | 解体撤去工事 | 42 | ﾒｰﾙﾎﾞｯｸｽ 撤去 W370×D215 | ヶ所 | 1
0020 | 南棟 解体工事 | 0010 | 建築工事 | 00020 | 解体撤去工事 | 43 | 案内板 撤去 SUS製 | ヶ所 | 1
0020 | 南棟 解体工事 | 0010 | 建築工事 | 00020 | 解体撤去工事 | 44 | 掲示板 撤去 W1800×H900 | ヶ所 | 1
0020 | 南棟 解体工事 | 0010 | 建築工事 | 00020 | 解体撤去工事 | 45 | 姿見鏡 撤去 W914×H1524 | ヶ所 | 1 |  |  |  | 0
0020 | 南棟 解体工事 | 0010 | 建築工事 | 00020 | 解体撤去工事 | 46 | ﾋﾟｸﾁｬｰﾚｰﾙ 撤去 L2650 | ヶ所 | 1
0020 | 南棟 解体工事 | 0010 | 建築工事 | 00020 | 解体撤去工事 | 47 | ﾛｰﾊﾟｰﾃｰｼｮﾝ 撤去 t=54 | m2 | 11.61
0020 | 南棟 解体工事 | 0010 | 建築工事 | 00020 | 解体撤去工事 | 48 | ｼｽﾃﾑ収納庫 撤去 W900×D450×H2500 | ヶ所 | 11
0020 | 南棟 解体工事 | 0010 | 建築工事 | 00020 | 解体撤去工事 | 49 | 鏡 撤去 | ヶ所 | 3
0020 | 南棟 解体工事 | 0010 | 建築工事 | 00020 | 解体撤去工事 | 50 | 洗面化粧台 撤去 | ヶ所 | 3
0020 | 南棟 解体工事 | 0010 | 建築工事 | 00020 | 解体撤去工事 | 51 | ｸﾞﾚｰﾁﾝｸﾞ蓋 撤去 800×800 | ヶ所 | 5
0020 | 南棟 解体工事 | 0010 | 建築工事 | 00020 | 解体撤去工事 | 52 | ｸﾞﾚｰﾁﾝｸﾞ蓋 撤去 W350 | m | 24
0020 | 南棟 解体工事 | 0010 | 建築工事 | 00020 | 解体撤去工事 | 53 | 下流し 撤去 | ヶ所 | 1
0020 | 南棟 解体工事 | 0010 | 建築工事 | 00020 | 解体撤去工事 | 54 | コンロ台 撤去 L600 | ヶ所 | 3
0020 | 南棟 解体工事 | 0010 | 建築工事 | 00020 | 解体撤去工事 | 55 | 調理台 撤去 L600+ｺｰﾅｰL750 | ヶ所 | 2
0020 | 南棟 解体工事 | 0010 | 建築工事 | 00020 | 解体撤去工事 | 56 | 流し台 撤去 | ヶ所 | 3
0020 | 南棟 解体工事 | 0010 | 建築工事 | 00020 | 解体撤去工事 | 57 | 吊戸棚 撤去 L1800 | ヶ所 | 1
0020 | 南棟 解体工事 | 0010 | 建築工事 | 00020 | 解体撤去工事 | 58 | ﾗｲﾆﾝｸﾞ壁下地 撤去 | m2 | 4.61
0020 | 南棟 解体工事 | 0010 | 建築工事 | 00020 | 解体撤去工事 | 59 | 浴槽 撤去 | ヶ所 | 1
0020 | 南棟 解体工事 | 0010 | 建築工事 | 00020 | 解体撤去工事 | 60 | 壁付手摺 撤去 | m | 21.16
0020 | 南棟 解体工事 | 0010 | 建築工事 | 00020 | 解体撤去工事 | 61 | ﾀﾗｯﾌﾟ 撤去 2段 | ヶ所 | 1
0020 | 南棟 解体工事 | 0010 | 建築工事 | 00020 | 解体撤去工事 | 62 | ﾗｲﾆﾝｸﾞ甲板 撤去 W105 厚25 | m | 3.7
0020 | 南棟 解体工事 | 0010 | 建築工事 | 00020 | 解体撤去工事 | 63 | 木製建具 撤去 WD-1～WD-5 | 式 | 1
0020 | 南棟 解体工事 | 0010 | 建築工事 | 00020 | 解体撤去工事 | 64 | ｱﾙﾐ製建具 撤去 AW-1～AW-7、AD-1～AD-3 | 式 | 1
0020 | 南棟 解体工事 | 0010 | 建築工事 | 00020 | 解体撤去工事 | 65 | 鋼製建具 撤去 SD-1～SD-7、SF-1、SF-2 | 式 | 1
0020 | 南棟 解体工事 | 0010 | 建築工事 | 00020 | 解体撤去工事 | 66 | ｽﾃﾝﾚｽ製建具 撤去 SSD-1 | 式 | 1
0020 | 南棟 解体工事 | 0010 | 建築工事 | 00020 | 解体撤去工事 | 67 | ﾄｲﾚﾌﾞｰｽ 撤去 TB-1～TB-4 | 式 | 1
0020 | 南棟 解体工事 | 0010 | 建築工事 | 00020 | 解体撤去工事 | 68 | ｶﾞﾗｽ 撤去 | 式 | 1
0020 | 南棟 解体工事 | 0010 | 建築工事 | 00020 | 解体撤去工事 | 69 | 建具廻りｼｰﾘﾝｸﾞ 撤去 20×10 | m | 338
0020 | 南棟 解体工事 | 0010 | 建築工事 | 00020 | 解体撤去工事 | 70 | 額縁 撤去 木製 65×25 | m | 271
0020 | 南棟 解体工事 | 0010 | 建築工事 | 00020 | 解体撤去工事 | 71 | ﾛｻﾝｾﾞﾙｽ試験機 撤去 H950×W1000×D800 350kg | 基 | 1
0020 | 南棟 解体工事 | 0010 | 建築工事 | 00020 | 解体撤去工事 | 72 | 恒温水循環装置 撤去 H1100×W900×D700 170kg | 基 | 1
0020 | 南棟 解体工事 | 0010 | 建築工事 | 00020 | 解体撤去工事 | 73 | 縦型電気乾燥機 撤去 H1300×W750×D250 200kg | 基 | 1
0020 | 南棟 解体工事 | 0010 | 建築工事 | 00020 | 解体撤去工事 | 74 | ｺﾝｸﾘｰﾄ凍結融解試験機 撤去 H1800×W1900×D780 600kg | 基 | 1
0020 | 南棟 解体工事 | 0010 | 建築工事 | 00020 | 解体撤去工事 | 75 | 防音型ｴﾝｼﾞﾝ発電機 撤去 H900×W1400×W650 560kg | 基 | 1
0020 | 南棟 解体工事 | 0010 | 建築工事 | 00020 | 解体撤去工事 | 76 | 凍上試験機 撤去 H1800×H1900×W780 700kg | 基 | 1
0020 | 南棟 解体工事 | 0010 | 建築工事 | 00020 | 解体撤去工事 | 77 | 電気恒温乾燥機 撤去 H1800×H1400×W2200 1000kg | 基 | 1
0020 | 南棟 解体工事 | 0010 | 建築工事 | 00020 | 解体撤去工事 | 78 | ｱｽﾌｧﾙﾄ自動突き固め装置 撤去 H1800×W600×D500 150kg | 基 | 1
0020 | 南棟 解体工事 | 0010 | 建築工事 | 00020 | 解体撤去工事 | 79 | 精密恒温器 撤去 H750×W800×D600 100kg | 基 | 1
0020 | 南棟 解体工事 | 0010 | 建築工事 | 00020 | 解体撤去工事 | 80 | ﾎｲﾙﾗｯｷﾝｸﾞ用恒温器 撤去 H1750×W1800×D1300 800kg | 基 | 1
0020 | 南棟 解体工事 | 0010 | 建築工事 | 00020 | 解体撤去工事 | 81 | ﾛｰﾗｰｺﾝﾀﾞｸﾀｰ 撤去 H1700×W1200×D900 700kg | 基 | 1
0020 | 南棟 解体工事 | 0010 | 建築工事 | 00020 | 解体撤去工事 | 82 | ｱｽﾌｧﾙﾄﾐｷｻｰ 撤去 H1500×W800×D800 200kg | 基 | 1
0020 | 南棟 解体工事 | 0010 | 建築工事 | 00020 | 解体撤去工事 | 83 | 発生材積込 無筋ｺﾝｸﾘｰﾄ | m3 | 268
0020 | 南棟 解体工事 | 0010 | 建築工事 | 00020 | 解体撤去工事 | 84 | 発生材積込 有筋ｺﾝｸﾘｰﾄ | m3 | 663
0020 | 南棟 解体工事 | 0010 | 建築工事 | 00020 | 解体撤去工事 | 85 | 発生材積込 ｱｽﾌｧﾙﾄ塊 | m3 | 5.09
0020 | 南棟 解体工事 | 0010 | 建築工事 | 00020 | 解体撤去工事 | 86 | 発生材積込 陶磁器・ｶﾞﾗｽくず | m3 | 22.59
0020 | 南棟 解体工事 | 0010 | 建築工事 | 00020 | 解体撤去工事 | 87 | 発生材積込 木材類 | m3 | 0.08
0020 | 南棟 解体工事 | 0010 | 建築工事 | 00020 | 解体撤去工事 | 88 | 発生材積込 廃石膏ﾎﾞｰﾄﾞ | m3 | 13.4
0020 | 南棟 解体工事 | 0010 | 建築工事 | 00020 | 解体撤去工事 | 89 | 発生材積込 廃ﾌﾟﾗｽﾁｯｸ | m3 | 62.39
0020 | 南棟 解体工事 | 0010 | 建築工事 | 00020 | 解体撤去工事 | 90 | 発生材積込 混合廃棄物 | m3 | 14.79
0020 | 南棟 解体工事 | 0010 | 建築工事 | 00020 | 解体撤去工事 | 91 | 発生材積込 有価物 鉄くず | m3 | 21.17
0020 | 南棟 解体工事 | 0010 | 建築工事 | 00020 | 解体撤去工事 | 92 | 発生材積込 有価物 ｱﾙﾐくず | m3 | 0.59
0020 | 南棟 解体工事 | 0010 | 建築工事 | 00020 | 解体撤去工事 | 93 | 発生材積込 有価物 ｽﾁｰﾙくず | m3 | 1.11
0020 | 南棟 解体工事 | 0010 | 建築工事 | 00020 | 解体撤去工事 | 94 | 発生材積込 有価物 ｽﾃﾝﾚｽくず | m3 | 0.08
0020 | 南棟 解体工事 | 0010 | 建築工事 | 00020 | 解体撤去工事 | 95 | 発生材積込 有価物 鋳鉄くず | m3 | 0.01
0020 | 南棟 解体工事 | 0010 | 建築工事 | 00020 | 解体撤去工事 | 96 | 発生材運搬 無筋ｺﾝｸﾘｰﾄ | m3 | 168
0020 | 南棟 解体工事 | 0010 | 建築工事 | 00020 | 解体撤去工事 | 97 | 発生材運搬 有筋ｺﾝｸﾘｰﾄ | m3 | 663
0020 | 南棟 解体工事 | 0010 | 建築工事 | 00020 | 解体撤去工事 | 98 | 発生材運搬 ｱｽﾌｧﾙﾄ塊 | m3 | 5.09
0020 | 南棟 解体工事 | 0010 | 建築工事 | 00020 | 解体撤去工事 | 99 | 発生材運搬 陶磁器・ｶﾞﾗｽくず | m3 | 22.59
0020 | 南棟 解体工事 | 0010 | 建築工事 | 00020 | 解体撤去工事 | 100 | 発生材運搬 木材類 | m3 | 0.08
0020 | 南棟 解体工事 | 0010 | 建築工事 | 00020 | 解体撤去工事 | 101 | 発生材運搬 廃石膏ﾎﾞｰﾄﾞ | m3 | 13.4
0020 | 南棟 解体工事 | 0010 | 建築工事 | 00020 | 解体撤去工事 | 102 | 発生材運搬 廃ﾌﾟﾗｽﾁｯｸ | m3 | 62.39
0020 | 南棟 解体工事 | 0010 | 建築工事 | 00020 | 解体撤去工事 | 103 | 発生材運搬 混合廃棄物 | m3 | 14.79
0020 | 南棟 解体工事 | 0010 | 建築工事 | 00020 | 解体撤去工事 | 104 | 発生材運搬 有価物 鉄くず | m3 | 21.17
0020 | 南棟 解体工事 | 0010 | 建築工事 | 00020 | 解体撤去工事 | 105 | 発生材運搬 有価物 ｱﾙﾐくず | m3 | 0.59
0020 | 南棟 解体工事 | 0010 | 建築工事 | 00020 | 解体撤去工事 | 106 | 発生材運搬 有価物 ｽﾁｰﾙくず | m3 | 1.11
0020 | 南棟 解体工事 | 0010 | 建築工事 | 00020 | 解体撤去工事 | 107 | 発生材運搬 有価物 ｽﾃﾝﾚｽくず | m3 | 0.08
0020 | 南棟 解体工事 | 0010 | 建築工事 | 00020 | 解体撤去工事 | 108 | 発生材運搬 有価物 鋳鉄くず | m3 | 0.01
0020 | 南棟 解体工事 | 0010 | 建築工事 | 00020 | 解体撤去工事 | 109 | 発生材処分 無筋ｺﾝｸﾘｰﾄ | t | 249
0020 | 南棟 解体工事 | 0010 | 建築工事 | 00020 | 解体撤去工事 | 110 | 発生材処分 有筋ｺﾝｸﾘｰﾄ | t | 982
0020 | 南棟 解体工事 | 0010 | 建築工事 | 00020 | 解体撤去工事 | 111 | 発生材処分 ｱｽﾌｧﾙﾄ塊 | t | 7.53
0020 | 南棟 解体工事 | 0010 | 建築工事 | 00020 | 解体撤去工事 | 112 | 発生材処分 陶磁器・ｶﾞﾗｽくず | t | 56.48
0020 | 南棟 解体工事 | 0010 | 建築工事 | 00020 | 解体撤去工事 | 113 | 発生材処分 木材類 | t | 0.04
0020 | 南棟 解体工事 | 0010 | 建築工事 | 00020 | 解体撤去工事 | 114 | 発生材処分 廃石膏ﾎﾞｰﾄﾞ | t | 9.72
0020 | 南棟 解体工事 | 0010 | 建築工事 | 00020 | 解体撤去工事 | 115 | 発生材処分 廃ﾌﾟﾗｽﾁｯｸ | t | 21.84
0020 | 南棟 解体工事 | 0010 | 建築工事 | 00020 | 解体撤去工事 | 116 | 発生材処分 混合廃棄物 | t | 3.85
0020 | 南棟 解体工事 | 0010 | 建築工事 | 00020 | 解体撤去工事 | 117 | 発生材処分 有価物 鉄くず | t | 5.54
0020 | 南棟 解体工事 | 0010 | 建築工事 | 00020 | 解体撤去工事 | 118 | 発生材処分 有価物 ｱﾙﾐくず | t | 1.6
0020 | 南棟 解体工事 | 0010 | 建築工事 | 00020 | 解体撤去工事 | 119 | 発生材処分 有価物 ｽﾁｰﾙくず | t | 8.73
0020 | 南棟 解体工事 | 0010 | 建築工事 | 00020 | 解体撤去工事 | 120 | 発生材処分 有価物 ｽﾃﾝﾚｽくず | t | 0.65
0020 | 南棟 解体工事 | 0010 | 建築工事 | 00020 | 解体撤去工事 | 121 | 発生材処分 有価物 鋳鉄くず | t | 0.1
0020 | 南棟 解体工事 | 0010 | 建築工事 | 00020 | 解体撤去工事 | 122 | ｱｽｺﾝｶｯﾀｰ入れ t100 | m | 96.8
0020 | 南棟 解体工事 | 0010 | 建築工事 | 00020 | 解体撤去工事 | 123 | ｱｽﾌｧﾙﾄ舗装撤去 ｔ100 | m2 | 377
0020 | 南棟 解体工事 | 0020 | 電気設備工事 | 00010 | 幹線設備撤去工事 | 1 | 配線撤去工 管内 IV5.5 | m | 26
0020 | 南棟 解体工事 | 0020 | 電気設備工事 | 00010 | 幹線設備撤去工事 | 2 | 配線撤去工 管内 IV8 | m | 84
0020 | 南棟 解体工事 | 0020 | 電気設備工事 | 00010 | 幹線設備撤去工事 | 3 | 配線撤去工 管内 IV14 | m | 64
0020 | 南棟 解体工事 | 0020 | 電気設備工事 | 00010 | 幹線設備撤去工事 | 4 | 配線撤去工 管内 CV22-3C | m | 61
0020 | 南棟 解体工事 | 0020 | 電気設備工事 | 00010 | 幹線設備撤去工事 | 5 | 配線撤去工 管内 CV38-3C | m | 35
0020 | 南棟 解体工事 | 0020 | 電気設備工事 | 00010 | 幹線設備撤去工事 | 6 | 配線撤去工 管内 CV100-3C | m | 64
0020 | 南棟 解体工事 | 0020 | 電気設備工事 | 00010 | 幹線設備撤去工事 | 7 | 配線撤去工 管内 CV14-4C | m | 90
0020 | 南棟 解体工事 | 0020 | 電気設備工事 | 00010 | 幹線設備撤去工事 | 8 | 配線撤去工 管内 CV60-4C | m | 45
0020 | 南棟 解体工事 | 0020 | 電気設備工事 | 00010 | 幹線設備撤去工事 | 9 | 配線撤去工 ﾀﾞｸﾄ内 CV60-4C | m | 4
0020 | 南棟 解体工事 | 0020 | 電気設備工事 | 00010 | 幹線設備撤去工事 | 10 | 配線撤去工 管内 CVV2.0-2C | m | 94
0020 | 南棟 解体工事 | 0020 | 電気設備工事 | 00010 | 幹線設備撤去工事 | 11 | 配線撤去工 管内 CVV2.0-4C | m | 43
0020 | 南棟 解体工事 | 0020 | 電気設備工事 | 00010 | 幹線設備撤去工事 | 12 | 配線撤去工 管内 CVV2.0-7C | m | 43
0020 | 南棟 解体工事 | 0020 | 電気設備工事 | 00010 | 幹線設備撤去工事 | 13 | 配線撤去工 埋設管内 CV22-3C | m | 222
0020 | 南棟 解体工事 | 0020 | 電気設備工事 | 00010 | 幹線設備撤去工事 | 14 | 配線撤去工 埋設管内 CV8-4C | m | 222
0020 | 南棟 解体工事 | 0020 | 電気設備工事 | 00010 | 幹線設備撤去工事 | 15 | 配線撤去工 埋設管内 CPEV1.2-3P | m | 222
0020 | 南棟 解体工事 | 0020 | 電気設備工事 | 00010 | 幹線設備撤去工事 | 16 | 配線撤去工 埋設管内 6kV CV38 | m | 14
0020 | 南棟 解体工事 | 0020 | 電気設備工事 | 00010 | 幹線設備撤去工事 | 17 | 配線撤去工 管内 CVV-S2sq-5C | m | 279
0020 | 南棟 解体工事 | 0020 | 電気設備工事 | 00010 | 幹線設備撤去工事 | 18 | 配線撤去工 管内 6KV CV22sq-3C | m | 244
0020 | 南棟 解体工事 | 0020 | 電気設備工事 | 00010 | 幹線設備撤去工事 | 19 | 配線撤去工 管内 CPEV0.9-10P | m | 204
0020 | 南棟 解体工事 | 0020 | 電気設備工事 | 00010 | 幹線設備撤去工事 | 20 | 配線撤去工 管内 CV5.5sq、E3、5sq | m | 59
0020 | 南棟 解体工事 | 0020 | 電気設備工事 | 00010 | 幹線設備撤去工事 | 21 | 外灯撤去工 外灯A 2-5 基礎W600×D600×H1000共 | 基 | 1
0020 | 南棟 解体工事 | 0020 | 電気設備工事 | 00010 | 幹線設備撤去工事 | 22 | 外灯撤去工 外灯A 2-6 基礎W600×D600×H1000共 | 基 | 1
0020 | 南棟 解体工事 | 0020 | 電気設備工事 | 00010 | 幹線設備撤去工事 | 23 | 外灯撤去工 外灯C 3-3 基礎W1200×D1200×H1600共 | 基 | 1
0020 | 南棟 解体工事 | 0020 | 電気設備工事 | 00010 | 幹線設備撤去工事 | 24 | ハンドホール撤去工 ED型 | 基 | 11
0020 | 南棟 解体工事 | 0020 | 電気設備工事 | 00020 | 電灯設備撤去工事 | 1 | 配線撤去工 管内 IV2.0×1 | m | 296
0020 | 南棟 解体工事 | 0020 | 電気設備工事 | 00020 | 電灯設備撤去工事 | 2 | 配線撤去工 管内 IV5.5×1 | m | 16.9
0020 | 南棟 解体工事 | 0020 | 電気設備工事 | 00020 | 電灯設備撤去工事 | 3 | 配線撤去工 管内 VVF2.0-2C | m | 40
0020 | 南棟 解体工事 | 0020 | 電気設備工事 | 00020 | 電灯設備撤去工事 | 4 | 配線撤去工 天井内 VVF2.0-2C | m | 389
0020 | 南棟 解体工事 | 0020 | 電気設備工事 | 00020 | 電灯設備撤去工事 | 5 | 配線撤去工 管内 VVF2.0-3C | m | 14
0020 | 南棟 解体工事 | 0020 | 電気設備工事 | 00020 | 電灯設備撤去工事 | 6 | 配線撤去工 天井内 VVF2.0-3C | m | 399
0020 | 南棟 解体工事 | 0020 | 電気設備工事 | 00030 | 動力設備撤去工事 | 1 | ｺﾝｾﾝﾄ撤去工 3P20A×1 金属ﾌﾟﾚｰﾄ共 | 個 | 4
0020 | 南棟 解体工事 | 0020 | 電気設備工事 | 00030 | 動力設備撤去工事 | 2 | 非常警報盤撤去工 | 個 | 1
0020 | 南棟 解体工事 | 0020 | 電気設備工事 | 00030 | 動力設備撤去工事 | 3 | 手元開閉器撤去工 a 250×350×150 | 個 | 1
0020 | 南棟 解体工事 | 0020 | 電気設備工事 | 00030 | 動力設備撤去工事 | 4 | 手元開閉器撤去工 b 250×350×150 | 個 | 1
0020 | 南棟 解体工事 | 0020 | 電気設備工事 | 00030 | 動力設備撤去工事 | 5 | 手元開閉器撤去工 c 250×350×150 | 個 | 4
0020 | 南棟 解体工事 | 0020 | 電気設備工事 | 00030 | 動力設備撤去工事 | 6 | 手元開閉器撤去工 d 250×350×150 | 個 | 3
0020 | 南棟 解体工事 | 0020 | 電気設備工事 | 00030 | 動力設備撤去工事 | 7 | 手元開閉器撤去工 e 250×350×150 | 個 | 1
0020 | 南棟 解体工事 | 0020 | 電気設備工事 | 00030 | 動力設備撤去工事 | 8 | 手元開閉器撤去工 f 250×500×150 | 個 | 1
0020 | 南棟 解体工事 | 0020 | 電気設備工事 | 00030 | 動力設備撤去工事 | 9 | 手元開閉器撤去工 g 350×500×150 | 個 | 5
0020 | 南棟 解体工事 | 0020 | 電気設備工事 | 00030 | 動力設備撤去工事 | 10 | 手元開閉器撤去工 h 350×500×150 | 個 | 1
0020 | 南棟 解体工事 | 0020 | 電気設備工事 | 00030 | 動力設備撤去工事 | 11 | 手元開閉器撤去工 h‘ 500×500×150 | 個 | 1
0020 | 南棟 解体工事 | 0020 | 電気設備工事 | 00030 | 動力設備撤去工事 | 12 | ﾌﾟﾙﾎﾞｯｸｽ撤去工 300×300×200 | 個 | 5
0020 | 南棟 解体工事 | 0020 | 電気設備工事 | 00030 | 動力設備撤去工事 | 13 | ﾌﾟﾙﾎﾞｯｸｽ撤去工 300×300×200（WP) | 個 | 1
0020 | 南棟 解体工事 | 0020 | 電気設備工事 | 00030 | 動力設備撤去工事 | 14 | 電灯動力盤撤去工 PL-1 1050×1950×290 | 個 | 1
0020 | 南棟 解体工事 | 0020 | 電気設備工事 | 00030 | 動力設備撤去工事 | 15 | 電灯動力盤撤去工 PL-2 750×2350×290 | 個 | 1
0020 | 南棟 解体工事 | 0020 | 電気設備工事 | 00030 | 動力設備撤去工事 | 16 | 電灯動力盤撤去工 PL-3 1900×1950×290 | 個 | 1
0020 | 南棟 解体工事 | 0020 | 電気設備工事 | 00030 | 動力設備撤去工事 | 17 | 電灯動力盤撤去工 PL-4 650×1850×290 | 個 | 1
0020 | 南棟 解体工事 | 0020 | 電気設備工事 | 00030 | 動力設備撤去工事 | 18 | 電灯動力盤撤去工 L-1 730×1980×200 | 個 | 1
0020 | 南棟 解体工事 | 0020 | 電気設備工事 | 00030 | 動力設備撤去工事 | 19 | 配線撤去工 管内 IV2.0×1 | m | 644
0020 | 南棟 解体工事 | 0020 | 電気設備工事 | 00030 | 動力設備撤去工事 | 20 | 配線撤去工 管内 IV5.5×1 | m | 67
0020 | 南棟 解体工事 | 0020 | 電気設備工事 | 00030 | 動力設備撤去工事 | 21 | 配線撤去工 管内 IV8×1 | m | 135
0020 | 南棟 解体工事 | 0020 | 電気設備工事 | 00030 | 動力設備撤去工事 | 22 | 配線撤去工 管内 IV22×1 | m | 207
0020 | 南棟 解体工事 | 0020 | 電気設備工事 | 00030 | 動力設備撤去工事 | 23 | 配線撤去工 管内 IV60×1 | m | 235
0020 | 南棟 解体工事 | 0020 | 電気設備工事 | 00030 | 動力設備撤去工事 | 24 | 配線撤去工 管内 CV22-3C | m | 16
0020 | 南棟 解体工事 | 0020 | 電気設備工事 | 00030 | 動力設備撤去工事 | 25 | ﾋｰﾃｨﾝｸﾞ撤去工 | m2 | 9.4
0020 | 南棟 解体工事 | 0020 | 電気設備工事 | 00040 | コンセント設備撤去工事 | 1 | ｺﾝｾﾝﾄ撤去工 2P15A×1 金属ﾌﾟﾚｰﾄ共 | 個 | 3
0020 | 南棟 解体工事 | 0020 | 電気設備工事 | 00040 | コンセント設備撤去工事 | 2 | ｺﾝｾﾝﾄ撤去工 2P15A×2 金属ﾌﾟﾚｰﾄ共 | 個 | 72
0020 | 南棟 解体工事 | 0020 | 電気設備工事 | 00040 | コンセント設備撤去工事 | 3 | ｺﾝｾﾝﾄ撤去工 2P15A×2 E付 金属ﾌﾟﾚｰﾄ共 | 個 | 7
0020 | 南棟 解体工事 | 0020 | 電気設備工事 | 00040 | コンセント設備撤去工事 | 4 | ｺﾝｾﾝﾄ撤去工 2P15A×1 ET付 金属ﾌﾟﾚｰﾄ共 | 個 | 11
0020 | 南棟 解体工事 | 0020 | 電気設備工事 | 00040 | コンセント設備撤去工事 | 5 | ｺﾝｾﾝﾄ撤去工 2P15A×1 防水型 | 個 | 1
0020 | 南棟 解体工事 | 0020 | 電気設備工事 | 00040 | コンセント設備撤去工事 | 6 | ﾌﾛｱｺﾝｾﾝﾄ撤去工 2P15A×2 金属ﾌﾟﾚｰﾄ共 | 個 | 24
0020 | 南棟 解体工事 | 0020 | 電気設備工事 | 00040 | コンセント設備撤去工事 | 7 | 手元開閉器撤去工 a 250×350×150 | 個 | 1
0020 | 南棟 解体工事 | 0020 | 電気設備工事 | 00040 | コンセント設備撤去工事 | 8 | 手元開閉器撤去工 b 250×350×150 | 個 | 1
0020 | 南棟 解体工事 | 0020 | 電気設備工事 | 00040 | コンセント設備撤去工事 | 9 | 手元開閉器撤去工 c 250×350×150 | 個 | 1
0020 | 南棟 解体工事 | 0020 | 電気設備工事 | 00040 | コンセント設備撤去工事 | 10 | 配線撤去工 管内 IV2.0×1 | m | 1489
0020 | 南棟 解体工事 | 0020 | 電気設備工事 | 00040 | コンセント設備撤去工事 | 11 | 配線撤去工 管内 IV5.5×1 | m | 29
0020 | 南棟 解体工事 | 0020 | 電気設備工事 | 00040 | コンセント設備撤去工事 | 12 | 配線撤去工 管内 IV8×1 | m | 24
0020 | 南棟 解体工事 | 0020 | 電気設備工事 | 00040 | コンセント設備撤去工事 | 13 | 配線撤去工 管内 VVF2.0-3C | m | 6
0020 | 南棟 解体工事 | 0020 | 電気設備工事 | 00040 | コンセント設備撤去工事 | 14 | 配線撤去工 天井内 VVF2.0-3C | m | 140
0020 | 南棟 解体工事 | 0020 | 電気設備工事 | 00050 | 電話設備撤去工事 | 1 | 端子盤撤去工 T-1 450×900×130 | 個 | 1
0020 | 南棟 解体工事 | 0020 | 電気設備工事 | 00050 | 電話設備撤去工事 | 2 | 端子盤撤去工 T-2 900×1800×130 | 個 | 1
0020 | 南棟 解体工事 | 0020 | 電気設備工事 | 00050 | 電話設備撤去工事 | 3 | ﾌﾟﾙﾎﾞｯｸｽ撤去工 400×400×100 | 個 | 1
0020 | 南棟 解体工事 | 0020 | 電気設備工事 | 00050 | 電話設備撤去工事 | 4 | ﾌﾟﾙﾎﾞｯｸｽ撤去工 400×400×300 | 個 | 2
0020 | 南棟 解体工事 | 0020 | 電気設備工事 | 00050 | 電話設備撤去工事 | 5 | 電話ｱｳﾄﾚｯﾄ撤去工 壁付 | 個 | 22
0020 | 南棟 解体工事 | 0020 | 電気設備工事 | 00050 | 電話設備撤去工事 | 6 | ﾛｰﾃｰｼｮﾝｱｳﾄﾚｯﾄ撤去工 | 個 | 24
0020 | 南棟 解体工事 | 0020 | 電気設備工事 | 00050 | 電話設備撤去工事 | 7 | OA用接地端子撤去工 | 個 | 5
0020 | 南棟 解体工事 | 0020 | 電気設備工事 | 00050 | 電話設備撤去工事 | 8 | 接地端子撤去工 ED | 個 | 2
0020 | 南棟 解体工事 | 0020 | 電気設備工事 | 00050 | 電話設備撤去工事 | 9 | 接地端子撤去工 ED（OA用） | 個 | 1
0020 | 南棟 解体工事 | 0020 | 電気設備工事 | 00050 | 電話設備撤去工事 | 10 | 配線撤去工 管内 IV5.5×1 | m | 123
0020 | 南棟 解体工事 | 0020 | 電気設備工事 | 00050 | 電話設備撤去工事 | 11 | 配線撤去工 TIVE0.5-20P | m | 37
0020 | 南棟 解体工事 | 0020 | 電気設備工事 | 00060 | 放送設備撤去工事 | 1 | ｽﾋﾟｰｶｰ撤去工 天井埋込形 | 個 | 18
0020 | 南棟 解体工事 | 0020 | 電気設備工事 | 00060 | 放送設備撤去工事 | 2 | ｱｯﾃﾈｰﾀｰ撤去工 | 個 | 5
0020 | 南棟 解体工事 | 0020 | 電気設備工事 | 00060 | 放送設備撤去工事 | 3 | 卓上ｱﾝﾌﾟ撤去工 60W | 個 | 1
0020 | 南棟 解体工事 | 0020 | 電気設備工事 | 00060 | 放送設備撤去工事 | 4 | ｺﾈｸﾀｰﾌﾟﾚｰﾄ撤去工 ｽﾋﾟｰｶｰ用 | 個 | 3
0020 | 南棟 解体工事 | 0020 | 電気設備工事 | 00060 | 放送設備撤去工事 | 5 | ﾜｲﾔﾚｽｱﾝﾃﾅ撤去工 | 個 | 6
0020 | 南棟 解体工事 | 0020 | 電気設備工事 | 00060 | 放送設備撤去工事 | 6 | 配線撤去工 管内 AE1.2-3P | m | 8
0020 | 南棟 解体工事 | 0020 | 電気設備工事 | 00060 | 放送設備撤去工事 | 7 | 配線撤去工 管内 AE1.2-5P | m | 44
0020 | 南棟 解体工事 | 0020 | 電気設備工事 | 00060 | 放送設備撤去工事 | 8 | 配線撤去工 管内 HP1.2-2C | m | 24
0020 | 南棟 解体工事 | 0020 | 電気設備工事 | 00060 | 放送設備撤去工事 | 9 | 配線撤去工 管内 HP1.2-3C | m | 121
0020 | 南棟 解体工事 | 0020 | 電気設備工事 | 00060 | 放送設備撤去工事 | 10 | 配線撤去工 管内 5C-FB | m | 93
0020 | 南棟 解体工事 | 0020 | 電気設備工事 | 00070 | テレビ共聴設備撤去工事 | 1 | 直列ﾕﾆｯﾄ撤去工 | 個 | 8
0020 | 南棟 解体工事 | 0020 | 電気設備工事 | 00070 | テレビ共聴設備撤去工事 | 2 | ﾃﾚﾋﾞｱﾝﾃﾅ撤去工 UHF | 個 | 1
0020 | 南棟 解体工事 | 0020 | 電気設備工事 | 00070 | テレビ共聴設備撤去工事 | 3 | ﾃﾚﾋﾞｱﾝﾃﾅ撤去工 VHF | 個 | 1
0020 | 南棟 解体工事 | 0020 | 電気設備工事 | 00070 | テレビ共聴設備撤去工事 | 4 | 混合器撤去工 U/V | 個 | 1
0020 | 南棟 解体工事 | 0020 | 電気設備工事 | 00070 | テレビ共聴設備撤去工事 | 5 | ｱﾝﾃﾅﾏｽﾄ撤去工 | 個 | 1
0020 | 南棟 解体工事 | 0020 | 電気設備工事 | 00070 | テレビ共聴設備撤去工事 | 6 | ﾃﾚﾋﾞｱﾝﾃﾅ撤去工 BS | 個 | 1
0020 | 南棟 解体工事 | 0020 | 電気設備工事 | 00070 | テレビ共聴設備撤去工事 | 7 | 配線撤去工 管内 5C-FB | m | 140
0020 | 南棟 解体工事 | 0020 | 電気設備工事 | 00080 | 自動火災報知設備撤去工事 | 1 | 非常警報盤撤去工 | 個 | 1
0020 | 南棟 解体工事 | 0020 | 電気設備工事 | 00080 | 自動火災報知設備撤去工事 | 2 | 非常通報装置撤去工 | 個 | 2
0020 | 南棟 解体工事 | 0020 | 電気設備工事 | 00080 | 自動火災報知設備撤去工事 | 3 | 起動装置撤去工 | 個 | 2
0020 | 南棟 解体工事 | 0020 | 電気設備工事 | 00080 | 自動火災報知設備撤去工事 | 4 | 表示灯撤去工 | 個 | 2
0020 | 南棟 解体工事 | 0020 | 電気設備工事 | 00080 | 自動火災報知設備撤去工事 | 5 | 音響装置撤去工 | 個 | 2
0020 | 南棟 解体工事 | 0020 | 電気設備工事 | 00080 | 自動火災報知設備撤去工事 | 6 | 煙感知器撤去工 光電式ｽﾎﾟｯﾄ型 2種 | 個 | 13
0020 | 南棟 解体工事 | 0020 | 電気設備工事 | 00080 | 自動火災報知設備撤去工事 | 7 | 煙感知器撤去工 差動式ｽﾎﾟｯﾄ型 2種 | 個 | 5
0020 | 南棟 解体工事 | 0020 | 電気設備工事 | 00080 | 自動火災報知設備撤去工事 | 8 | 煙感知器撤去工 定温式ｽﾎﾟｯﾄ型 1種 | 個 | 5
0020 | 南棟 解体工事 | 0020 | 電気設備工事 | 00080 | 自動火災報知設備撤去工事 | 9 | 煙感知器撤去工 定温式ｽﾎﾟｯﾄ型 1種防水 | 個 | 1
0020 | 南棟 解体工事 | 0020 | 電気設備工事 | 00080 | 自動火災報知設備撤去工事 | 10 | ｺﾝﾄﾛｰﾗｰ撤去工 | 個 | 1
0020 | 南棟 解体工事 | 0020 | 電気設備工事 | 00080 | 自動火災報知設備撤去工事 | 11 | ﾏｸﾞﾈｯﾄｾﾝｻｰ撤去工 | 個 | 39
0020 | 南棟 解体工事 | 0020 | 電気設備工事 | 00080 | 自動火災報知設備撤去工事 | 12 | ｲﾝﾌﾗﾚｯﾄｾﾝｻｰ撤去工 | 個 | 5
0020 | 南棟 解体工事 | 0020 | 電気設備工事 | 00080 | 自動火災報知設備撤去工事 | 13 | 配線撤去工 管内 IV1.6×1 | m | 960
0020 | 南棟 解体工事 | 0020 | 電気設備工事 | 00080 | 自動火災報知設備撤去工事 | 14 | 配線撤去工 管内 IV5.5×1 | m | 8
0020 | 南棟 解体工事 | 0020 | 電気設備工事 | 00080 | 自動火災報知設備撤去工事 | 15 | 配線撤去工 管内 HP1.2-2C | m | 8
0020 | 南棟 解体工事 | 0020 | 電気設備工事 | 00090 | ロードヒーティング設備撤去工事 | 1 | 配線撤去工 管内 SNVV5.5-1C×1 | m | 151
0020 | 南棟 解体工事 | 0020 | 電気設備工事 | 00090 | ロードヒーティング設備撤去工事 | 2 | 配線撤去工 管内 2PNCT0.75-3C | m | 51
0020 | 南棟 解体工事 | 0030 | 機械設備工事 | 00010 | 空気調和設備撤去工事 | 1 | 撤去工 冷温水発生器 REF-1 | 台 | 1
0020 | 南棟 解体工事 | 0030 | 機械設備工事 | 00010 | 空気調和設備撤去工事 | 2 | 撤去工 ﾌｧﾝｺｲﾙﾕﾆｯﾄ FCU-1 | 台 | 5
0020 | 南棟 解体工事 | 0030 | 機械設備工事 | 00010 | 空気調和設備撤去工事 | 3 | 撤去工 ﾌｧﾝｺｲﾙﾕﾆｯﾄ FCU-2 | 台 | 2
0020 | 南棟 解体工事 | 0030 | 機械設備工事 | 00010 | 空気調和設備撤去工事 | 4 | 撤去工 ﾌｧﾝｺｲﾙﾕﾆｯﾄ FCU-3 | 台 | 20
0020 | 南棟 解体工事 | 0030 | 機械設備工事 | 00010 | 空気調和設備撤去工事 | 5 | 撤去工 ﾌｧﾝｺｲﾙﾕﾆｯﾄ FCU-4 | 台 | 2
0020 | 南棟 解体工事 | 0030 | 機械設備工事 | 00010 | 空気調和設備撤去工事 | 6 | 撤去工 灯油ﾀﾝｸ OT-1 1500L 灯油処分共 | 台 | 1
0020 | 南棟 解体工事 | 0030 | 機械設備工事 | 00010 | 空気調和設備撤去工事 | 7 | 撤去工 ｵｲﾙｻｰﾋﾞｽﾀﾝｸ OST-1 架台、灯油処分共 | 台 | 1
0020 | 南棟 解体工事 | 0030 | 機械設備工事 | 00010 | 空気調和設備撤去工事 | 8 | 撤去工 ｵｲﾙｷﾞﾔﾎﾟﾝﾌﾟ POG-1 | 台 | 2
0020 | 南棟 解体工事 | 0030 | 機械設備工事 | 00010 | 空気調和設備撤去工事 | 9 | 撤去工 膨張水槽 EXT-1 | 台 | 1
0020 | 南棟 解体工事 | 0030 | 機械設備工事 | 00010 | 空気調和設備撤去工事 | 10 | 撤去工 電気暖房機 EH-1 | 台 | 1
0020 | 南棟 解体工事 | 0030 | 機械設備工事 | 00010 | 空気調和設備撤去工事 | 11 | 撤去工 ﾌﾚｷｼﾌﾞﾙﾀﾞｸﾄ 200φ | m | 12
0020 | 南棟 解体工事 | 0030 | 機械設備工事 | 00010 | 空気調和設備撤去工事 | 12 | 撤去工 ﾌﾚｷｼﾌﾞﾙﾀﾞｸﾄ 225φ | m | 4
0020 | 南棟 解体工事 | 0030 | 機械設備工事 | 00010 | 空気調和設備撤去工事 | 13 | 撤去工 ﾌﾚｷｼﾌﾞﾙﾀﾞｸﾄ 250φ | m | 44.5
0020 | 南棟 解体工事 | 0030 | 機械設備工事 | 00010 | 空気調和設備撤去工事 | 14 | 撤去工 吹出口 C2 #15 | 個 | 27
0020 | 南棟 解体工事 | 0030 | 機械設備工事 | 00010 | 空気調和設備撤去工事 | 15 | 撤去工 吸込口 HS | 個 | 27
0020 | 南棟 解体工事 | 0030 | 機械設備工事 | 00010 | 空気調和設備撤去工事 | 16 | 撤去工 保温材 GW25 | m2 | 50.9
0020 | 南棟 解体工事 | 0030 | 機械設備工事 | 00010 | 空気調和設備撤去工事 | 17 | 撤去工 冷温水管 20 | m | 262
0020 | 南棟 解体工事 | 0030 | 機械設備工事 | 00010 | 空気調和設備撤去工事 | 18 | 撤去工 冷温水管 25 | m | 84.5
0020 | 南棟 解体工事 | 0030 | 機械設備工事 | 00010 | 空気調和設備撤去工事 | 19 | 撤去工 冷温水管 32 | m | 93.3
0020 | 南棟 解体工事 | 0030 | 機械設備工事 | 00010 | 空気調和設備撤去工事 | 20 | 撤去工 冷温水管 40 | m | 67.4
0020 | 南棟 解体工事 | 0030 | 機械設備工事 | 00010 | 空気調和設備撤去工事 | 21 | 撤去工 冷温水管 50 | m | 63.6
0020 | 南棟 解体工事 | 0030 | 機械設備工事 | 00010 | 空気調和設備撤去工事 | 22 | 撤去工 冷温水管 65 | m | 12
0020 | 南棟 解体工事 | 0030 | 機械設備工事 | 00010 | 空気調和設備撤去工事 | 23 | 撤去工 冷温水管 80 | m | 45.1
0020 | 南棟 解体工事 | 0030 | 機械設備工事 | 00010 | 空気調和設備撤去工事 | 24 | 撤去工 ﾄﾞﾚﾝ管 25A | m | 74.8
0020 | 南棟 解体工事 | 0030 | 機械設備工事 | 00010 | 空気調和設備撤去工事 | 25 | 撤去工 ﾄﾞﾚﾝ管 32A | m | 116
0020 | 南棟 解体工事 | 0030 | 機械設備工事 | 00010 | 空気調和設備撤去工事 | 26 | 撤去工 ﾄﾞﾚﾝ管 40A | m | 43.4
0020 | 南棟 解体工事 | 0030 | 機械設備工事 | 00010 | 空気調和設備撤去工事 | 27 | 撤去工 ﾎﾟﾝﾌﾟ室 油管 15A | m | 2.5
0020 | 南棟 解体工事 | 0030 | 機械設備工事 | 00010 | 空気調和設備撤去工事 | 28 | 撤去工 ﾎﾟﾝﾌﾟ室 油管 20A | m | 0.8
0020 | 南棟 解体工事 | 0030 | 機械設備工事 | 00010 | 空気調和設備撤去工事 | 29 | 撤去工 ﾎﾟﾝﾌﾟ室 油管 25A | m | 30.3
0020 | 南棟 解体工事 | 0030 | 機械設備工事 | 00010 | 空気調和設備撤去工事 | 30 | 撤去工 ﾎﾟﾝﾌﾟ室 油管 32A | m | 9.7
0020 | 南棟 解体工事 | 0030 | 機械設備工事 | 00010 | 空気調和設備撤去工事 | 31 | 撤去工 ﾎﾟﾝﾌﾟ室 油管 40A | m | 9.2
0020 | 南棟 解体工事 | 0030 | 機械設備工事 | 00010 | 空気調和設備撤去工事 | 32 | 撤去工 ﾎﾟﾝﾌﾟ室 油管 65A | m | 9.6
0020 | 南棟 解体工事 | 0030 | 機械設備工事 | 00010 | 空気調和設備撤去工事 | 33 | 撤去工 ﾎﾟﾝﾌﾟ室 油管 25A 埋設 | m | 15
0020 | 南棟 解体工事 | 0030 | 機械設備工事 | 00010 | 空気調和設備撤去工事 | 34 | 撤去工 ﾎﾟﾝﾌﾟ室 油管 32A 埋設 | m | 3.6
0020 | 南棟 解体工事 | 0030 | 機械設備工事 | 00010 | 空気調和設備撤去工事 | 35 | 撤去工 ﾎﾟﾝﾌﾟ室 油管 40A 埋設 | m | 4.3
0020 | 南棟 解体工事 | 0030 | 機械設備工事 | 00010 | 空気調和設備撤去工事 | 36 | 撤去工 ﾎﾟﾝﾌﾟ室 油管 65A 埋設 | m | 8.6
0020 | 南棟 解体工事 | 0030 | 機械設備工事 | 00010 | 空気調和設備撤去工事 | 37 | 掘削 機械 | m3 | 4.7
0020 | 南棟 解体工事 | 0030 | 機械設備工事 | 00010 | 空気調和設備撤去工事 | 38 | 埋戻し 機械 | m3 | 4.7
0020 | 南棟 解体工事 | 0030 | 機械設備工事 | 00010 | 空気調和設備撤去工事 | 39 | 撤去工 灯油ﾀﾝｸ OT-2 490L 灯油処分共 | 台 | 1
0020 | 南棟 解体工事 | 0030 | 機械設備工事 | 00020 | 換気設備撤去工事 | 1 | 撤去工 全熱交換器 HEX-1・2 | 台 | 8
0020 | 南棟 解体工事 | 0030 | 機械設備工事 | 00020 | 換気設備撤去工事 | 2 | 撤去工 全熱交換器 HEX-3 | 台 | 1
0020 | 南棟 解体工事 | 0030 | 機械設備工事 | 00020 | 換気設備撤去工事 | 3 | 撤去工 有圧換気扇 EF-1 | 台 | 2
0020 | 南棟 解体工事 | 0030 | 機械設備工事 | 00020 | 換気設備撤去工事 | 4 | 撤去工 排気ﾌｧﾝ EF-2 | 台 | 3
0020 | 南棟 解体工事 | 0030 | 機械設備工事 | 00020 | 換気設備撤去工事 | 5 | 撤去工 給排気ﾌｧﾝ EF-3、SF-1 | 台 | 2
0020 | 南棟 解体工事 | 0030 | 機械設備工事 | 00020 | 換気設備撤去工事 | 6 | 撤去工 給排気ﾌｧﾝ EF-4・5、SF-2・3 | 台 | 4
0020 | 南棟 解体工事 | 0030 | 機械設備工事 | 00020 | 換気設備撤去工事 | 7 | 撤去工 天井扇 VE-1～5（ﾚﾝｼﾞﾌｰﾄﾞ含む） | 台 | 11
0020 | 南棟 解体工事 | 0030 | 機械設備工事 | 00020 | 換気設備撤去工事 | 8 | 撤去工 ｽﾊﾟｲﾗﾙﾀﾞｸﾄ 100φ | m | 91.6
0020 | 南棟 解体工事 | 0030 | 機械設備工事 | 00020 | 換気設備撤去工事 | 9 | 撤去工 ｽﾊﾟｲﾗﾙﾀﾞｸﾄ 150φ | m | 172
0020 | 南棟 解体工事 | 0030 | 機械設備工事 | 00020 | 換気設備撤去工事 | 10 | 撤去工 ｽﾊﾟｲﾗﾙﾀﾞｸﾄ 200φ | m | 9.8
0020 | 南棟 解体工事 | 0030 | 機械設備工事 | 00020 | 換気設備撤去工事 | 11 | 撤去工 ﾁｬﾝﾊﾞｰﾎﾞｯｸｽ | 個 | 45
0020 | 南棟 解体工事 | 0030 | 機械設備工事 | 00020 | 換気設備撤去工事 | 12 | 撤去工 保温材 GW25、RW50 | m2 | 176
0020 | 南棟 解体工事 | 0030 | 機械設備工事 | 00030 | 自動制御設備撤去工事 | 1 | 撤去工 自動制御盤 CP-1・2 | 面 | 2
0020 | 南棟 解体工事 | 0030 | 機械設備工事 | 00030 | 自動制御設備撤去工事 | 2 | 撤去工 温度検出器 TE | 個 | 16
0020 | 南棟 解体工事 | 0030 | 機械設備工事 | 00030 | 自動制御設備撤去工事 | 3 | 撤去工 ｽﾋﾟｰﾄﾞｺﾝﾄﾛｰﾗｰ SC | 個 | 16
0020 | 南棟 解体工事 | 0030 | 機械設備工事 | 00030 | 自動制御設備撤去工事 | 4 | 撤去工 温度調節器 H | 個 | 9
0020 | 南棟 解体工事 | 0030 | 機械設備工事 | 00030 | 自動制御設備撤去工事 | 5 | 撤去工 ｺﾝﾄﾛｰﾙｽｲｯﾁ RC | 個 | 9
0020 | 南棟 解体工事 | 0030 | 機械設備工事 | 00030 | 自動制御設備撤去工事 | 6 | 撤去工 油面指示計 EL | 面 | 1
0020 | 南棟 解体工事 | 0030 | 機械設備工事 | 00030 | 自動制御設備撤去工事 | 7 | 撤去工 管内 IV2.0×2 | m | 132
0020 | 南棟 解体工事 | 0030 | 機械設備工事 | 00030 | 自動制御設備撤去工事 | 8 | 撤去工 管内 IV2.0×3 | m | 226
0020 | 南棟 解体工事 | 0030 | 機械設備工事 | 00030 | 自動制御設備撤去工事 | 9 | 撤去工 管内 IV2.0×6 | m | 290
0020 | 南棟 解体工事 | 0030 | 機械設備工事 | 00030 | 自動制御設備撤去工事 | 10 | 撤去工 管内 CVV2.0×2C | m | 11.5
0020 | 南棟 解体工事 | 0030 | 機械設備工事 | 00030 | 自動制御設備撤去工事 | 11 | 撤去工 管内 CVV2.0×3C | m | 53.7
0020 | 南棟 解体工事 | 0030 | 機械設備工事 | 00030 | 自動制御設備撤去工事 | 12 | 撤去工 管内 CVV2.0×4C | m | 101
0020 | 南棟 解体工事 | 0030 | 機械設備工事 | 00030 | 自動制御設備撤去工事 | 13 | 撤去工 管内 CVV2.0×5C | m | 164
0020 | 南棟 解体工事 | 0030 | 機械設備工事 | 00030 | 自動制御設備撤去工事 | 14 | 撤去工 管内 CVV2.0×10C | m | 15.6
0020 | 南棟 解体工事 | 0030 | 機械設備工事 | 00030 | 自動制御設備撤去工事 | 15 | 撤去工 管内 CVV2.0×15C | m | 21.7
0020 | 南棟 解体工事 | 0030 | 機械設備工事 | 00030 | 自動制御設備撤去工事 | 16 | 撤去工 PF管 16 | m | 270
0020 | 南棟 解体工事 | 0030 | 機械設備工事 | 00030 | 自動制御設備撤去工事 | 17 | 撤去工 PF管 22 | m | 140
0020 | 南棟 解体工事 | 0030 | 機械設備工事 | 00030 | 自動制御設備撤去工事 | 18 | 撤去工 PF管 22 埋設（掘削、埋戻し共） | m | 28.6
0020 | 南棟 解体工事 | 0030 | 機械設備工事 | 00030 | 自動制御設備撤去工事 | 19 | 撤去工 ﾌﾟﾙﾎﾞｯｸｽ | 個 | 19
0020 | 南棟 解体工事 | 0030 | 機械設備工事 | 00030 | 自動制御設備撤去工事 | 20 | 掘削 機械 | m3 | 8.4
0020 | 南棟 解体工事 | 0030 | 機械設備工事 | 00030 | 自動制御設備撤去工事 | 21 | 埋戻し 機械 | m3 | 8.4
0020 | 南棟 解体工事 | 0030 | 機械設備工事 | 00040 | 衛生器具設備撤去工事 | 1 | 撤去工 洋風大便器 | 組 | 3
0020 | 南棟 解体工事 | 0030 | 機械設備工事 | 00040 | 衛生器具設備撤去工事 | 2 | 撤去工 和風大便器 | 組 | 1
0020 | 南棟 解体工事 | 0030 | 機械設備工事 | 00040 | 衛生器具設備撤去工事 | 3 | 撤去工 小便器 | 組 | 2
0020 | 南棟 解体工事 | 0030 | 機械設備工事 | 00040 | 衛生器具設備撤去工事 | 4 | 撤去工 洗面器 | 組 | 5
0020 | 南棟 解体工事 | 0030 | 機械設備工事 | 00040 | 衛生器具設備撤去工事 | 5 | 撤去工 掃除流し | 組 | 1
0020 | 南棟 解体工事 | 0030 | 機械設備工事 | 00040 | 衛生器具設備撤去工事 | 6 | 撤去工 洗濯機ﾊﾟﾝ | 個 | 1
0020 | 南棟 解体工事 | 0030 | 機械設備工事 | 00040 | 衛生器具設備撤去工事 | 7 | 撤去工 化粧鏡 | 枚 | 3
0020 | 南棟 解体工事 | 0030 | 機械設備工事 | 00040 | 衛生器具設備撤去工事 | 8 | 撤去工 混合水栓 13A | 個 | 3
0020 | 南棟 解体工事 | 0030 | 機械設備工事 | 00040 | 衛生器具設備撤去工事 | 9 | 撤去工 水栓 | 個 | 18
0020 | 南棟 解体工事 | 0030 | 機械設備工事 | 00040 | 衛生器具設備撤去工事 | 10 | 撤去工 ｼｬﾜｰｾｯﾄ | 個 | 1
0020 | 南棟 解体工事 | 0030 | 機械設備工事 | 00050 | 給水設備撤去工事 | 1 | 撤去工 受水槽付加圧給水ﾎﾟﾝﾌﾟ WP-1 | 基 | 1
0020 | 南棟 解体工事 | 0030 | 機械設備工事 | 00050 | 給水設備撤去工事 | 2 | 撤去工 塩ﾋﾞﾗｲﾆﾝｸﾞ鋼管 20A 保温材共 | m | 226
0020 | 南棟 解体工事 | 0030 | 機械設備工事 | 00050 | 給水設備撤去工事 | 3 | 撤去工 塩ﾋﾞﾗｲﾆﾝｸﾞ鋼管 25A 保温材共 | m | 58.2
0020 | 南棟 解体工事 | 0030 | 機械設備工事 | 00050 | 給水設備撤去工事 | 4 | 撤去工 塩ﾋﾞﾗｲﾆﾝｸﾞ鋼管 32A 保温材共 | m | 8.9
0020 | 南棟 解体工事 | 0030 | 機械設備工事 | 00050 | 給水設備撤去工事 | 5 | 撤去工 塩ﾋﾞﾗｲﾆﾝｸﾞ鋼管 40A 保温材共 | m | 9.5
0020 | 南棟 解体工事 | 0030 | 機械設備工事 | 00050 | 給水設備撤去工事 | 6 | 撤去工 電動水抜栓 20A、25A、40A | 個 | 5
0020 | 南棟 解体工事 | 0030 | 機械設備工事 | 00050 | 給水設備撤去工事 | 7 | 撤去工 水抜操作盤 | 面 | 1
0020 | 南棟 解体工事 | 0030 | 機械設備工事 | 00060 | 排水設備撤去工事 | 1 | 撤去工 排水用塩ﾋﾞﾗｲﾆﾝｸﾞ鋼管 40A | m | 8.9
0020 | 南棟 解体工事 | 0030 | 機械設備工事 | 00060 | 排水設備撤去工事 | 2 | 撤去工 排水用塩ﾋﾞﾗｲﾆﾝｸﾞ鋼管 50A | m | 54
0020 | 南棟 解体工事 | 0030 | 機械設備工事 | 00060 | 排水設備撤去工事 | 3 | 撤去工 排水用塩ﾋﾞﾗｲﾆﾝｸﾞ鋼管 65A | m | 26.9
0020 | 南棟 解体工事 | 0030 | 機械設備工事 | 00060 | 排水設備撤去工事 | 4 | 撤去工 排水用塩ﾋﾞﾗｲﾆﾝｸﾞ鋼管 80A | m | 5.8
0020 | 南棟 解体工事 | 0030 | 機械設備工事 | 00060 | 排水設備撤去工事 | 5 | 撤去工 排水用塩ﾋﾞﾗｲﾆﾝｸﾞ鋼管 100A | m | 80.1
0020 | 南棟 解体工事 | 0030 | 機械設備工事 | 00060 | 排水設備撤去工事 | 6 | 撤去工 排水用塩ﾋﾞﾗｲﾆﾝｸﾞ鋼管 200A | m | 27.5
0020 | 南棟 解体工事 | 0030 | 機械設備工事 | 00060 | 排水設備撤去工事 | 7 | 撤去工 配管用炭素鋼鋼管 40A | m | 5.6
0020 | 南棟 解体工事 | 0030 | 機械設備工事 | 00060 | 排水設備撤去工事 | 8 | 撤去工 配管用炭素鋼鋼管 50A | m | 24.8
0020 | 南棟 解体工事 | 0030 | 機械設備工事 | 00060 | 排水設備撤去工事 | 9 | 撤去工 配管用炭素鋼鋼管 80A | m | 40.1
0020 | 南棟 解体工事 | 0030 | 機械設備工事 | 00060 | 排水設備撤去工事 | 10 | 撤去工 配管用炭素鋼鋼管 100A | m | 11.3
0020 | 南棟 解体工事 | 0030 | 機械設備工事 | 00060 | 排水設備撤去工事 | 11 | 撤去工 保温材 40A～100A | m | 106
0020 | 南棟 解体工事 | 0030 | 機械設備工事 | 00070 | 給湯設備撤去工事 | 1 | 撤去工 給湯器 HB-1 | 台 | 1
0020 | 南棟 解体工事 | 0030 | 機械設備工事 | 00070 | 給湯設備撤去工事 | 2 | 撤去工 給湯ﾎﾟﾝﾌﾟ LP-1 | 台 | 1
0020 | 南棟 解体工事 | 0030 | 機械設備工事 | 00070 | 給湯設備撤去工事 | 3 | 撤去工 膨張水槽 EXT-2 | 基 | 1
0020 | 南棟 解体工事 | 0030 | 機械設備工事 | 00070 | 給湯設備撤去工事 | 4 | 撤去工 被覆銅管 20A | m | 91.1
0020 | 南棟 解体工事 | 0030 | 機械設備工事 | 00070 | 給湯設備撤去工事 | 5 | 撤去工 被覆銅管 25A | m | 12.6
0020 | 南棟 解体工事 | 0030 | 機械設備工事 | 00070 | 給湯設備撤去工事 | 6 | 撤去工 被覆銅管 32A | m | 53.3
0020 | 南棟 解体工事 | 0030 | 機械設備工事 | 00070 | 給湯設備撤去工事 | 7 | 撤去工 保温材 20A～32A | m | 24.4
0020 | 南棟 解体工事 | 0030 | 機械設備工事 | 00080 | ガス設備撤去工事 | 1 | 撤去工 ｶﾞｽ管 32A 屋内一般 | m | 3.8
0020 | 南棟 解体工事 | 0030 | 機械設備工事 | 00080 | ガス設備撤去工事 | 2 | 撤去工 ｶﾞｽ管 20A | m | 47.7
0020 | 南棟 解体工事 | 0030 | 機械設備工事 | 00080 | ガス設備撤去工事 | 3 | 撤去工 ｶﾞｽ管 25A | m | 9
0020 | 南棟 解体工事 | 0030 | 機械設備工事 | 00080 | ガス設備撤去工事 | 4 | 撤去工 ｶﾞｽ栓 15A | 個 | 4
0020 | 南棟 解体工事 | 0030 | 機械設備工事 | 00080 | ガス設備撤去工事 | 5 | 撤去工 ｶﾞｽ管 20A 南棟前地中配管（掘削、埋戻し共） | m | 11.1
0020 | 南棟 解体工事 | 0030 | 機械設備工事 | 00080 | ガス設備撤去工事 | 6 | 撤去工 ｶﾞｽ管 25A 南棟前地中配管（掘削、埋戻し共） | m | 18.3
0020 | 南棟 解体工事 | 0030 | 機械設備工事 | 00080 | ガス設備撤去工事 | 7 | 撤去工 ｶﾞｽ管 32A 南棟前地中配管（掘削、埋戻し共） | m | 35
0020 | 南棟 解体工事 | 0030 | 機械設備工事 | 00080 | ガス設備撤去工事 | 8 | 撤去工 ｶﾞｽﾒｰﾀｰ 32A | 個 | 1
0020 | 南棟 解体工事 | 0030 | 機械設備工事 | 00080 | ガス設備撤去工事 | 9 | 掘削 機械 | m3 | 17.3
0020 | 南棟 解体工事 | 0030 | 機械設備工事 | 00080 | ガス設備撤去工事 | 10 | 埋戻し 機械 | m3 | 17.3
0020 | 南棟 解体工事 | 0030 | 機械設備工事 | 00090 | 屋外給排水設備撤去工事 | 1 | 撤去工 給水管 PE 20A 地中配管 | m | 36
0020 | 南棟 解体工事 | 0030 | 機械設備工事 | 00090 | 屋外給排水設備撤去工事 | 2 | 撤去工 給水管 PE 25A 地中配管 | m | 30.8
0020 | 南棟 解体工事 | 0030 | 機械設備工事 | 00090 | 屋外給排水設備撤去工事 | 3 | 撤去工 給水管 PE 30A 地中配管 | m | 17.7
0020 | 南棟 解体工事 | 0030 | 機械設備工事 | 00090 | 屋外給排水設備撤去工事 | 4 | 撤去工 給水管 PE 40A 地中配管 | m | 69.8
0020 | 南棟 解体工事 | 0030 | 機械設備工事 | 00090 | 屋外給排水設備撤去工事 | 5 | 撤去工 給水管 VB 20A 地中配管 | m | 2
0020 | 南棟 解体工事 | 0030 | 機械設備工事 | 00090 | 屋外給排水設備撤去工事 | 6 | 撤去工 給水管 VB 25A 地中配管 | m | 1
0020 | 南棟 解体工事 | 0030 | 機械設備工事 | 00090 | 屋外給排水設備撤去工事 | 7 | 撤去工 給水管 VB 25A 屋内一般 | m | 1.3
0020 | 南棟 解体工事 | 0030 | 機械設備工事 | 00090 | 屋外給排水設備撤去工事 | 8 | 撤去工 仕切弁 20A | 個 | 1
0020 | 南棟 解体工事 | 0030 | 機械設備工事 | 00090 | 屋外給排水設備撤去工事 | 9 | 撤去工 仕切弁 40A | 個 | 2
0020 | 南棟 解体工事 | 0030 | 機械設備工事 | 00090 | 屋外給排水設備撤去工事 | 10 | 撤去工 量水器 20A | 個 | 1
0020 | 南棟 解体工事 | 0030 | 機械設備工事 | 00090 | 屋外給排水設備撤去工事 | 11 | 撤去工 量水器 40A | 個 | 1
0020 | 南棟 解体工事 | 0030 | 機械設備工事 | 00090 | 屋外給排水設備撤去工事 | 12 | 撤去工 水抜栓 25A | 個 | 1
0020 | 南棟 解体工事 | 0030 | 機械設備工事 | 00090 | 屋外給排水設備撤去工事 | 13 | 撤去工 散水栓 13A 鋳鉄製ﾎﾞｯｸｽ共 | 個 | 2
0020 | 南棟 解体工事 | 0030 | 機械設備工事 | 00090 | 屋外給排水設備撤去工事 | 14 | 撤去工 量水器筺 20A用 | 個 | 1
0020 | 南棟 解体工事 | 0030 | 機械設備工事 | 00090 | 屋外給排水設備撤去工事 | 15 | 撤去工 量水器筺 40A用 | 個 | 1
0020 | 南棟 解体工事 | 0030 | 機械設備工事 | 00090 | 屋外給排水設備撤去工事 | 16 | 撤去工 弁桝 VC-P相当 | 組 | 1
0020 | 南棟 解体工事 | 0030 | 機械設備工事 | 00090 | 屋外給排水設備撤去工事 | 17 | 撤去工 保温材 | m | 1.3
0020 | 南棟 解体工事 | 0030 | 機械設備工事 | 00090 | 屋外給排水設備撤去工事 | 18 | 掘削 機械 | m3 | 70
0020 | 南棟 解体工事 | 0030 | 機械設備工事 | 00090 | 屋外給排水設備撤去工事 | 19 | 埋戻し 機械 | m3 | 70
0020 | 南棟 解体工事 | 0030 | 機械設備工事 | 00090 | 屋外給排水設備撤去工事 | 20 | 撤去工 排水管 VP 50A 地中配管 | m | 4.6
0020 | 南棟 解体工事 | 0030 | 機械設備工事 | 00090 | 屋外給排水設備撤去工事 | 21 | 撤去工 排水管 VP 100A 地中配管 | m | 121
0020 | 南棟 解体工事 | 0030 | 機械設備工事 | 00090 | 屋外給排水設備撤去工事 | 22 | 撤去工 排水管 VP 125A 地中配管 | m | 45.6
0020 | 南棟 解体工事 | 0030 | 機械設備工事 | 00090 | 屋外給排水設備撤去工事 | 23 | 撤去工 排水管 VP 150A 地中配管 | m | 48.3
0020 | 南棟 解体工事 | 0030 | 機械設備工事 | 00090 | 屋外給排水設備撤去工事 | 24 | 撤去工 排水管 VP 200A 地中配管 | m | 23.3
0020 | 南棟 解体工事 | 0030 | 機械設備工事 | 00090 | 屋外給排水設備撤去工事 | 25 | 撤去工 ｲﾝﾊﾞｰﾄ桝 500H | 組 | 1
0020 | 南棟 解体工事 | 0030 | 機械設備工事 | 00090 | 屋外給排水設備撤去工事 | 26 | 撤去工 ｲﾝﾊﾞｰﾄ桝 650H | 組 | 3
0020 | 南棟 解体工事 | 0030 | 機械設備工事 | 00090 | 屋外給排水設備撤去工事 | 27 | 撤去工 ｲﾝﾊﾞｰﾄ桝 950H | 組 | 1
0020 | 南棟 解体工事 | 0030 | 機械設備工事 | 00090 | 屋外給排水設備撤去工事 | 28 | 撤去工 ｲﾝﾊﾞｰﾄ桝 1150H | 組 | 2
0020 | 南棟 解体工事 | 0030 | 機械設備工事 | 00090 | 屋外給排水設備撤去工事 | 29 | 撤去工 ため桝 400H | 組 | 3
0020 | 南棟 解体工事 | 0030 | 機械設備工事 | 00090 | 屋外給排水設備撤去工事 | 30 | 撤去工 ため桝 500H | 組 | 3
0020 | 南棟 解体工事 | 0030 | 機械設備工事 | 00090 | 屋外給排水設備撤去工事 | 31 | 撤去工 ため桝 600H | 組 | 6
0020 | 南棟 解体工事 | 0030 | 機械設備工事 | 00090 | 屋外給排水設備撤去工事 | 32 | 撤去工 ため桝 650H | 組 | 2
0020 | 南棟 解体工事 | 0030 | 機械設備工事 | 00090 | 屋外給排水設備撤去工事 | 33 | 撤去工 ため桝 750H | 組 | 3
0020 | 南棟 解体工事 | 0030 | 機械設備工事 | 00090 | 屋外給排水設備撤去工事 | 34 | 撤去工 ため桝 850H | 組 | 3
0020 | 南棟 解体工事 | 0030 | 機械設備工事 | 00090 | 屋外給排水設備撤去工事 | 35 | 撤去工 ため桝 1050H | 組 | 3
0020 | 南棟 解体工事 | 0030 | 機械設備工事 | 00090 | 屋外給排水設備撤去工事 | 36 | 撤去工 ため桝 1150H | 組 | 1
0020 | 南棟 解体工事 | 0030 | 機械設備工事 | 00090 | 屋外給排水設備撤去工事 | 37 | 撤去工 ｸﾞﾘｰｽﾄﾗｯﾌﾟ GT-1 175L | 基 | 1
0020 | 南棟 解体工事 | 0030 | 機械設備工事 | 00090 | 屋外給排水設備撤去工事 | 38 | 撤去工 ｸﾞﾘｰｽﾄﾗｯﾌﾟ GT-2 120L | 基 | 2
0020 | 南棟 解体工事 | 0030 | 機械設備工事 | 00090 | 屋外給排水設備撤去工事 | 39 | 掘削 機械 | m3 | 95.7
0020 | 南棟 解体工事 | 0030 | 機械設備工事 | 00090 | 屋外給排水設備撤去工事 | 40 | 埋戻し 機械 | m3 | 95.7
0030 | 車庫 1 解体工事 | 0010 | 建築工事 | 00010 | 解体撤去工事 | 1 | 無筋ｺﾝｸﾘｰﾄ 撤去 （捨てｺﾝ） | m3 | 2.99
0030 | 車庫 1 解体工事 | 0010 | 建築工事 | 00010 | 解体撤去工事 | 2 | 有筋ｺﾝｸﾘｰﾄ 撤去 （土間・基礎・地上部） | m3 | 39.32
0030 | 車庫 1 解体工事 | 0010 | 建築工事 | 00010 | 解体撤去工事 | 3 | 鉄筋切断 | m3 | 39.32
0030 | 車庫 1 解体工事 | 0010 | 建築工事 | 00010 | 解体撤去工事 | 4 | 鉄骨上屋解体（既製品） | m2 | 130
0030 | 車庫 1 解体工事 | 0010 | 建築工事 | 00010 | 解体撤去工事 | 5 | 発生材積込 無筋ｺﾝｸﾘｰﾄ | m3 | 2.99
0030 | 車庫 1 解体工事 | 0010 | 建築工事 | 00010 | 解体撤去工事 | 6 | 発生材積込 有筋ｺﾝｸﾘｰﾄ | m3 | 39.32
0030 | 車庫 1 解体工事 | 0010 | 建築工事 | 00010 | 解体撤去工事 | 7 | 発生材積込 廃ﾌﾟﾗｽﾁｯｸ | m3 | 0.22
0030 | 車庫 1 解体工事 | 0010 | 建築工事 | 00010 | 解体撤去工事 | 8 | 発生材積込 有価物 鉄くず | m3 | 0.1
0030 | 車庫 1 解体工事 | 0010 | 建築工事 | 00010 | 解体撤去工事 | 9 | 発生材積込 有価物 ｽﾁｰﾙくず | m3 | 0.9
0030 | 車庫 1 解体工事 | 0010 | 建築工事 | 00010 | 解体撤去工事 | 10 | 発生材運搬 無筋ｺﾝｸﾘｰﾄ | m3 | 2.99
0030 | 車庫 1 解体工事 | 0010 | 建築工事 | 00010 | 解体撤去工事 | 11 | 発生材運搬 有筋ｺﾝｸﾘｰﾄ | m3 | 39.32
0030 | 車庫 1 解体工事 | 0010 | 建築工事 | 00010 | 解体撤去工事 | 12 | 発生材運搬 廃ﾌﾟﾗｽﾁｯｸ | m3 | 0.22
0030 | 車庫 1 解体工事 | 0010 | 建築工事 | 00010 | 解体撤去工事 | 13 | 発生材運搬 有価物 鉄くず | m3 | 0.1
0030 | 車庫 1 解体工事 | 0010 | 建築工事 | 00010 | 解体撤去工事 | 14 | 発生材運搬 有価物 ｽﾁｰﾙくず | m3 | 0.9
0030 | 車庫 1 解体工事 | 0010 | 建築工事 | 00010 | 解体撤去工事 | 15 | 発生材処分 無筋ｺﾝｸﾘｰﾄ | t | 4.42
0030 | 車庫 1 解体工事 | 0010 | 建築工事 | 00010 | 解体撤去工事 | 16 | 発生材処分 有筋ｺﾝｸﾘｰﾄ | t | 58.19
0030 | 車庫 1 解体工事 | 0010 | 建築工事 | 00010 | 解体撤去工事 | 17 | 発生材処分 廃ﾌﾟﾗｽﾁｯｸ | t | 0.08
0030 | 車庫 1 解体工事 | 0010 | 建築工事 | 00010 | 解体撤去工事 | 18 | 発生材処分 有価物 鉄くず | t | 0.78
0030 | 車庫 1 解体工事 | 0010 | 建築工事 | 00010 | 解体撤去工事 | 19 | 発生材処分 有価物 ｽﾁｰﾙくず | t | 7.1
0030 | 車庫 1 解体工事 | 0020 | 電気設備工事 | 00010 | 電灯設備撤去工事 | 1 | 照明器具撤去工 FSS1-401 | 個 | 9
0030 | 車庫 1 解体工事 | 0020 | 電気設備工事 | 00010 | 電灯設備撤去工事 | 2 | ｽｲｯﾁ撤去工 3W15A×1 金属ﾌﾟﾚｰﾄ共 | 個 | 4
0030 | 車庫 1 解体工事 | 0020 | 電気設備工事 | 00010 | 電灯設備撤去工事 | 3 | ｽｲｯﾁ撤去工 4W15A×1 金属ﾌﾟﾚｰﾄ共 | 個 | 1
0030 | 車庫 1 解体工事 | 0020 | 電気設備工事 | 00010 | 電灯設備撤去工事 | 4 | ｺﾝｾﾝﾄ撤去工 2P15A×2 金属ﾌﾟﾚｰﾄ共 | 個 | 5
0030 | 車庫 1 解体工事 | 0020 | 電気設備工事 | 00010 | 電灯設備撤去工事 | 5 | 配線撤去工 管内 IV2.0 | m | 380
0030 | 車庫 1 解体工事 | 0020 | 電気設備工事 | 00010 | 電灯設備撤去工事 | 6 | 配管撤去工 E19 | m | 12.5
0030 | 車庫 1 解体工事 | 0020 | 電気設備工事 | 00010 | 電灯設備撤去工事 | 7 | 配管撤去工 E25 | m | 64.5
0030 | 車庫 1 解体工事 | 0020 | 電気設備工事 | 00010 | 電灯設備撤去工事 | 8 | 配管撤去工 PF22 | m | 0.6
0030 | 車庫 1 解体工事 | 0020 | 電気設備工事 | 00010 | 電灯設備撤去工事 | 9 | ﾋｰﾃｨﾝｸﾞ撤去工 | m2 | 11
0040 | 車庫 2 解体工事 | 0010 | 建築工事 | 00010 | 解体撤去工事 | 1 | 無筋ｺﾝｸﾘｰﾄ 撤去 （捨てｺﾝ） | m3 | 11.33
0040 | 車庫 2 解体工事 | 0010 | 建築工事 | 00010 | 解体撤去工事 | 2 | 有筋ｺﾝｸﾘｰﾄ 撤去 （土間・基礎・地上部） | m3 | 52.26
0040 | 車庫 2 解体工事 | 0010 | 建築工事 | 00010 | 解体撤去工事 | 3 | 鉄筋切断 | m3 | 52.26
0040 | 車庫 2 解体工事 | 0010 | 建築工事 | 00010 | 解体撤去工事 | 4 | 鉄骨上屋解体（外壁ALC板 t100、屋根折板） | m2 | 60
0040 | 車庫 2 解体工事 | 0010 | 建築工事 | 00010 | 解体撤去工事 | 5 | 発生材積込 無筋ｺﾝｸﾘｰﾄ | m3 | 11.33
0040 | 車庫 2 解体工事 | 0010 | 建築工事 | 00010 | 解体撤去工事 | 6 | 発生材積込 有筋ｺﾝｸﾘｰﾄ | m3 | 52.26
0040 | 車庫 2 解体工事 | 0010 | 建築工事 | 00010 | 解体撤去工事 | 7 | 発生材積込 陶磁器・ｶﾞﾗｽくず | m3 | 0.02
0040 | 車庫 2 解体工事 | 0010 | 建築工事 | 00010 | 解体撤去工事 | 8 | 発生材積込 有価物 鉄くず | m3 | 0.79
0040 | 車庫 2 解体工事 | 0010 | 建築工事 | 00010 | 解体撤去工事 | 9 | 発生材積込 有価物 ｱﾙﾐくず | m3 | 0.09
0040 | 車庫 2 解体工事 | 0010 | 建築工事 | 00010 | 解体撤去工事 | 10 | 発生材積込 有価物 ｽﾁｰﾙくず | m3 | 0.24
0040 | 車庫 2 解体工事 | 0010 | 建築工事 | 00010 | 解体撤去工事 | 11 | 発生材積込 有価物 ｽﾃﾝﾚｽくず | m3 | 0.003
0040 | 車庫 2 解体工事 | 0010 | 建築工事 | 00010 | 解体撤去工事 | 12 | 発生材積込 有価物 鋳鉄くず | m3 | 0.03
0040 | 車庫 2 解体工事 | 0010 | 建築工事 | 00010 | 解体撤去工事 | 13 | 発生材運搬 無筋ｺﾝｸﾘｰﾄ | m3 | 11.33
0040 | 車庫 2 解体工事 | 0010 | 建築工事 | 00010 | 解体撤去工事 | 14 | 発生材運搬 有筋ｺﾝｸﾘｰﾄ | m3 | 52.26
0040 | 車庫 2 解体工事 | 0010 | 建築工事 | 00010 | 解体撤去工事 | 15 | 発生材運搬 陶磁器・ｶﾞﾗｽくず | m3 | 0.02
0040 | 車庫 2 解体工事 | 0010 | 建築工事 | 00010 | 解体撤去工事 | 16 | 発生材運搬 有価物 鉄くず | m3 | 0.79
0040 | 車庫 2 解体工事 | 0010 | 建築工事 | 00010 | 解体撤去工事 | 17 | 発生材運搬 有価物 ｱﾙﾐくず | m3 | 0.09
0040 | 車庫 2 解体工事 | 0010 | 建築工事 | 00010 | 解体撤去工事 | 18 | 発生材運搬 有価物 ｽﾁｰﾙくず | m3 | 0.24
0040 | 車庫 2 解体工事 | 0010 | 建築工事 | 00010 | 解体撤去工事 | 19 | 発生材運搬 有価物 ｽﾃﾝﾚｽくず | m3 | 0.003
0040 | 車庫 2 解体工事 | 0010 | 建築工事 | 00010 | 解体撤去工事 | 20 | 発生材運搬 有価物 鋳鉄くず | m3 | 0.03
0040 | 車庫 2 解体工事 | 0010 | 建築工事 | 00010 | 解体撤去工事 | 21 | 発生材処分 無筋ｺﾝｸﾘｰﾄ | t | 16.77
0040 | 車庫 2 解体工事 | 0010 | 建築工事 | 00010 | 解体撤去工事 | 22 | 発生材処分 有筋ｺﾝｸﾘｰﾄ | t | 77.34
0040 | 車庫 2 解体工事 | 0010 | 建築工事 | 00010 | 解体撤去工事 | 23 | 発生材処分 陶磁器・ｶﾞﾗｽくず | t | 0.05
0040 | 車庫 2 解体工事 | 0010 | 建築工事 | 00010 | 解体撤去工事 | 24 | 発生材処分 有価物 鉄くず | t | 6.19
0040 | 車庫 2 解体工事 | 0010 | 建築工事 | 00010 | 解体撤去工事 | 25 | 発生材処分 有価物 ｱﾙﾐくず | kg | 253
0040 | 車庫 2 解体工事 | 0010 | 建築工事 | 00010 | 解体撤去工事 | 26 | 発生材処分 有価物 ｽﾁｰﾙくず | t | 1.9
0040 | 車庫 2 解体工事 | 0010 | 建築工事 | 00010 | 解体撤去工事 | 27 | 発生材処分 有価物 ｽﾃﾝﾚｽくず | t | 0.024
0040 | 車庫 2 解体工事 | 0010 | 建築工事 | 00010 | 解体撤去工事 | 28 | 発生材処分 有価物 鋳鉄くず | kg | 235
0040 | 車庫 2 解体工事 | 0020 | 電気設備工事 | 00010 | 電灯設備撤去工事 | 1 | 照明器具撤去工 FSS1-401 | 個 | 5
0040 | 車庫 2 解体工事 | 0020 | 電気設備工事 | 00010 | 電灯設備撤去工事 | 2 | ｽｲｯﾁ撤去工 1P15A×1 金属ﾌﾟﾚｰﾄ共 | 個 | 1
0040 | 車庫 2 解体工事 | 0020 | 電気設備工事 | 00010 | 電灯設備撤去工事 | 3 | ｺﾝｾﾝﾄ撤去工 2P15A×1 金属ﾌﾟﾚｰﾄ共 | 個 | 1
0040 | 車庫 2 解体工事 | 0020 | 電気設備工事 | 00010 | 電灯設備撤去工事 | 4 | ﾌﾟﾙﾎﾞｯｸｽ撤去工 200×200×100 | 個 | 1
0040 | 車庫 2 解体工事 | 0020 | 電気設備工事 | 00010 | 電灯設備撤去工事 | 5 | 配線撤去工 管内 IV1.6 | m | 107
0040 | 車庫 2 解体工事 | 0020 | 電気設備工事 | 00010 | 電灯設備撤去工事 | 6 | 配線撤去工 管内 IV1.7mm | m | 9
0040 | 車庫 2 解体工事 | 0020 | 電気設備工事 | 00010 | 電灯設備撤去工事 | 7 | 配管撤去工 E19 | m | 35.5
0040 | 車庫 2 解体工事 | 0020 | 電気設備工事 | 00010 | 電灯設備撤去工事 | 8 | 配管撤去工 PF22 | m | 8.5
0040 | 車庫 2 解体工事 | 0020 | 電気設備工事 | 00010 | 電灯設備撤去工事 | 9 | ﾋｰﾃｨﾝｸﾞ撤去工 | m2 | 3.5
0040 | 車庫 2 解体工事 | 0030 | 機械設備工事 | 00010 | 給水設備撤去工事 | 1 | 撤去工 塩ﾋﾞﾗｲﾆﾝｸﾞ鋼管VB 20A | m | 0.6
0040 | 車庫 2 解体工事 | 0030 | 機械設備工事 | 00010 | 給水設備撤去工事 | 2 | 撤去工 不凍水栓柱 13A | 個 | 2
0040 | 車庫 2 解体工事 | 0030 | 機械設備工事 | 00010 | 給水設備撤去工事 | 3 | 撤去工 水栓類 13A | 個 | 3
0050 | 車庫 3 解体工事 | 0010 | 建築工事 | 00010 | 解体撤去工事 | 1 | 無筋ｺﾝｸﾘｰﾄ 撤去 （捨てｺﾝ） | m3 | 1.74
0050 | 車庫 3 解体工事 | 0010 | 建築工事 | 00010 | 解体撤去工事 | 2 | 有筋ｺﾝｸﾘｰﾄ 撤去 （土間・基礎・地上部） | m3 | 40.83
0050 | 車庫 3 解体工事 | 0010 | 建築工事 | 00010 | 解体撤去工事 | 3 | 鉄筋切断 | m3 | 40.83
0050 | 車庫 3 解体工事 | 0010 | 建築工事 | 00010 | 解体撤去工事 | 4 | 鉄骨上屋解体（外壁ｻｲﾃﾞｨﾝｸﾞｔ15、屋根折板） | m2 | 30
0050 | 車庫 3 解体工事 | 0010 | 建築工事 | 00010 | 解体撤去工事 | 5 | 発生材積込 無筋ｺﾝｸﾘｰﾄ | m3 | 1.74
0050 | 車庫 3 解体工事 | 0010 | 建築工事 | 00010 | 解体撤去工事 | 6 | 発生材積込 有筋ｺﾝｸﾘｰﾄ | m3 | 40.83
0050 | 車庫 3 解体工事 | 0010 | 建築工事 | 00010 | 解体撤去工事 | 7 | 発生材積込 陶磁器・ｶﾞﾗｽくず | m3 | 0.02
0050 | 車庫 3 解体工事 | 0010 | 建築工事 | 00010 | 解体撤去工事 | 8 | 発生材積込 有価物 鉄くず | m3 | 0.62
0050 | 車庫 3 解体工事 | 0010 | 建築工事 | 00010 | 解体撤去工事 | 9 | 発生材積込 有価物 ｱﾙﾐくず | m3 | 0.08
0050 | 車庫 3 解体工事 | 0010 | 建築工事 | 00010 | 解体撤去工事 | 10 | 発生材積込 有価物 ｽﾁｰﾙくず | m3 | 0.18
0050 | 車庫 3 解体工事 | 0010 | 建築工事 | 00010 | 解体撤去工事 | 11 | 発生材積込 有価物 鋳鉄くず | m3 | 0.01
0050 | 車庫 3 解体工事 | 0010 | 建築工事 | 00010 | 解体撤去工事 | 12 | 発生材運搬 無筋ｺﾝｸﾘｰﾄ | m3 | 1.74
0050 | 車庫 3 解体工事 | 0010 | 建築工事 | 00010 | 解体撤去工事 | 13 | 発生材運搬 有筋ｺﾝｸﾘｰﾄ | m3 | 40.83
0050 | 車庫 3 解体工事 | 0010 | 建築工事 | 00010 | 解体撤去工事 | 14 | 発生材運搬 陶磁器・ｶﾞﾗｽくず | m3 | 0.02
0050 | 車庫 3 解体工事 | 0010 | 建築工事 | 00010 | 解体撤去工事 | 15 | 発生材運搬 有価物 鉄くず | m3 | 0.62
0050 | 車庫 3 解体工事 | 0010 | 建築工事 | 00010 | 解体撤去工事 | 16 | 発生材運搬 有価物 ｱﾙﾐくず | m3 | 0.08
0050 | 車庫 3 解体工事 | 0010 | 建築工事 | 00010 | 解体撤去工事 | 17 | 発生材運搬 有価物 ｽﾁｰﾙくず | m3 | 0.18
0050 | 車庫 3 解体工事 | 0010 | 建築工事 | 00010 | 解体撤去工事 | 18 | 発生材運搬 有価物 鋳鉄くず | m3 | 0.01
0050 | 車庫 3 解体工事 | 0010 | 建築工事 | 00010 | 解体撤去工事 | 19 | 発生材処分 無筋ｺﾝｸﾘｰﾄ | t | 2.57
0050 | 車庫 3 解体工事 | 0010 | 建築工事 | 00010 | 解体撤去工事 | 20 | 発生材処分 有筋ｺﾝｸﾘｰﾄ | t | 60.42
0050 | 車庫 3 解体工事 | 0010 | 建築工事 | 00010 | 解体撤去工事 | 21 | 発生材処分 陶磁器・ｶﾞﾗｽくず | t | 0.05
0050 | 車庫 3 解体工事 | 0010 | 建築工事 | 00010 | 解体撤去工事 | 22 | 発生材処分 有価物 鉄くず | t | 4.83
0050 | 車庫 3 解体工事 | 0010 | 建築工事 | 00010 | 解体撤去工事 | 23 | 発生材処分 有価物 ｱﾙﾐくず | kg | 206
0050 | 車庫 3 解体工事 | 0010 | 建築工事 | 00010 | 解体撤去工事 | 24 | 発生材処分 有価物 ｽﾁｰﾙくず | t | 1.42
0050 | 車庫 3 解体工事 | 0010 | 建築工事 | 00010 | 解体撤去工事 | 25 | 発生材処分 有価物 鋳鉄くず | kg | 74
0050 | 車庫 3 解体工事 | 0020 | 電気設備工事 | 00010 | 電灯設備撤去工事 | 1 | 照明器具撤去工 FSS1-401 | 個 | 6
0050 | 車庫 3 解体工事 | 0020 | 電気設備工事 | 00010 | 電灯設備撤去工事 | 2 | ｽｲｯﾁ撤去工 1P15A×1 金属ﾌﾟﾚｰﾄ共 | 個 | 1
0050 | 車庫 3 解体工事 | 0020 | 電気設備工事 | 00010 | 電灯設備撤去工事 | 3 | ｺﾝｾﾝﾄ撤去工 2P15A×1 金属ﾌﾟﾚｰﾄ共 | 個 | 1
0050 | 車庫 3 解体工事 | 0020 | 電気設備工事 | 00010 | 電灯設備撤去工事 | 4 | ｺﾝｾﾝﾄ撤去工 2P15A×3 ET防水 金属ﾌﾟﾚｰﾄ共 | 個 | 2
0050 | 車庫 3 解体工事 | 0020 | 電気設備工事 | 00010 | 電灯設備撤去工事 | 5 | ｺﾝｾﾝﾄ撤去工 4P30A×1 金属ﾌﾟﾚｰﾄ共 | 個 | 2
0050 | 車庫 3 解体工事 | 0020 | 電気設備工事 | 00010 | 電灯設備撤去工事 | 6 | ﾊｲﾌﾟﾛﾌﾞﾚｰｶｰ撤去工 3P30A | 個 | 2
0050 | 車庫 3 解体工事 | 0020 | 電気設備工事 | 00010 | 電灯設備撤去工事 | 7 | 分電盤撤去工 600×1350×200 | 面 | 1
0050 | 車庫 3 解体工事 | 0020 | 電気設備工事 | 00010 | 電灯設備撤去工事 | 8 | ｲﾝﾀｰﾎﾝ撤去工 | 個 | 1
0050 | 車庫 3 解体工事 | 0020 | 電気設備工事 | 00010 | 電灯設備撤去工事 | 9 | 配線撤去工 IV1.6×1 | m | 34
0050 | 車庫 3 解体工事 | 0020 | 電気設備工事 | 00010 | 電灯設備撤去工事 | 10 | 配線撤去工 IV2.0×2 | m | 125
0050 | 車庫 3 解体工事 | 0020 | 電気設備工事 | 00010 | 電灯設備撤去工事 | 11 | 配線撤去工 IV5.5sq×1 | m | 98
0050 | 車庫 3 解体工事 | 0020 | 電気設備工事 | 00010 | 電灯設備撤去工事 | 12 | 配線撤去工 CPEV1.2-3P | m | 8
0050 | 車庫 3 解体工事 | 0020 | 電気設備工事 | 00010 | 電灯設備撤去工事 | 13 | 配線撤去工 RHVV5.5sq-2C | m | 9
0050 | 車庫 3 解体工事 | 0020 | 電気設備工事 | 00010 | 電灯設備撤去工事 | 14 | 配線撤去工 2RNCT0.75-3C | m | 7
0050 | 車庫 3 解体工事 | 0020 | 電気設備工事 | 00010 | 電灯設備撤去工事 | 15 | 配管撤去工 E19 | m | 43
0050 | 車庫 3 解体工事 | 0020 | 電気設備工事 | 00010 | 電灯設備撤去工事 | 16 | 配管撤去工 E25 | m | 54.2
0050 | 車庫 3 解体工事 | 0020 | 電気設備工事 | 00010 | 電灯設備撤去工事 | 17 | 配管撤去工 PF22 | m | 7.1
0050 | 車庫 3 解体工事 | 0020 | 電気設備工事 | 00010 | 電灯設備撤去工事 | 18 | ﾋｰﾃｨﾝｸﾞ撤去工 | m2 | 3.5
0050 | 車庫 3 解体工事 | 0030 | 機械設備工事 | 00010 | 給水設備撤去工事 | 1 | 撤去工 塩ﾋﾞﾗｲﾆﾝｸﾞ鋼管VB 20A | m | 12
0050 | 車庫 3 解体工事 | 0030 | 機械設備工事 | 00010 | 給水設備撤去工事 | 2 | 撤去工 混合水栓 13A | 個 | 1
0050 | 車庫 3 解体工事 | 0030 | 機械設備工事 | 00010 | 給水設備撤去工事 | 3 | 撤去工 水抜栓 20A | 個 | 1
0050 | 車庫 3 解体工事 | 0030 | 機械設備工事 | 00010 | 給水設備撤去工事 | 4 | 撤去工 保温材 | m | 2.3
0050 | 車庫 3 解体工事 | 0030 | 機械設備工事 | 00020 | 暖房設備撤去工事 | 1 | 撤去工 FF暖房機 OH-1 | 台 | 1
0050 | 車庫 3 解体工事 | 0030 | 機械設備工事 | 00020 | 暖房設備撤去工事 | 2 | 撤去工 ﾎｰﾑﾀﾝｸ OT-2 490L 灯油処分共 | 基 | 1
0050 | 車庫 3 解体工事 | 0030 | 機械設備工事 | 00020 | 暖房設備撤去工事 | 3 | 撤去工 灯油用ｺｯｸ 8φ | 組 | 2
0050 | 車庫 3 解体工事 | 0030 | 機械設備工事 | 00020 | 暖房設備撤去工事 | 4 | 撤去工 灯油用被覆銅管 屋内一般 | m | 4.2
0050 | 車庫 3 解体工事 | 0030 | 機械設備工事 | 00020 | 暖房設備撤去工事 | 5 | 撤去工 灯油用被覆銅管 地中埋設（掘削、埋戻し共） | m | 33.3
0050 | 車庫 3 解体工事 | 0030 | 機械設備工事 | 00030 | 給湯設備撤去工事 | 1 | 撤去工 石油給湯器 OW-1 | 台 | 1
0050 | 車庫 3 解体工事 | 0030 | 機械設備工事 | 00030 | 給湯設備撤去工事 | 2 | 撤去工 被覆銅管 20A | m | 1.4
0050 | 車庫 3 解体工事 | 0030 | 機械設備工事 | 00030 | 給湯設備撤去工事 | 3 | 撤去工 保温材 | m | 1.4