## 様式4-1
様式4-1
（訂正）参考見積書の提出
【当社からの問い合わせにより見積書の訂正が必要となった場合は、「訂正参考見積書」として提出して下さい】
令和 年 月 日
東日本高速道路株式会社 北海道支社
支社長 〇〇 〇〇 様
郵便番号
住所
会社名
代表者
担当者
TEL
令和00年00月00日付けで入札公告のありました○○自動車道 ○○工事に係る見積活用方式対象項目の参考見積書を下記の書類を添えて提出します。
記
１．参考見積書 | （様式4-2、様式4-3）
２．添付資料

## 様式4-2
様式4-2
参考見積書
北海道支社 立体駐車場新築工事 | [6 empty] | ↓必ず選ぶ！！！！↓
＊図面、特記仕様書を熟読の上、単価を記載すること。
見積活用タイプ
[5 empty] | 〇〇株式会社 |  |  | × | 資材 | ○
[8 empty] | ○ | 製作 | ×
種目番号 | 内訳名称 | 単位 | 数量 | 単価 | 金額 | 摘要 |  | ○ | 施工
[8 empty] | ○ | ←操作禁止
0010 | 立体駐車場 新築工事
0010 | 建築工事 | 式 | 1 |  | 0 | 見積対象 | ①適用する見積活用タイプを○
00010 | 仮設工事 | 式 | 1 |  | 0 | 見積対象 | ②適用しない見積活用タイプは×
00020 | 土工事 | 式 | 1 |  | 0 | 見積対象 | ③添付書類欄に、選択したタイプに合致した根拠資料が記載されていることを確認
00030 | 地業工事 | 式 | 1 |  | 0 | 見積対象 | （何が添付されるべきかは見積活用マニュアル参照）
00040 | 鉄筋工事 | 式 | 1 |  | 0 | 見積対象 | ④AC～AH列と、1行目を非表示にする
00050 | コンクリート工事 | 式 | 1 |  | 0 | 見積対象
00070 | 鉄骨工事 | 式 | 1 |  | 0 | 見積対象
00080 | 外壁パネル工事 | 式 | 1 |  | 0 | 見積対象
00180 | 防水工事 | 式 | 1 |  | 0 | 見積対象
00090 | 屋根工事 | 式 | 1 |  | 0 | 見積対象
00190 | タイル工事 | 式 | 1 |  | 0 | 見積対象
00100 | 金属工事 | 式 | 1 |  | 0 | 見積対象
00110 | 左官工事 | 式 | 1 |  | 0 | 見積対象
00120 | 建具工事 | 式 | 1 |  | 0 | 見積対象
00130 | 塗装工事 | 式 | 1 |  | 0 | 見積対象
00140 | 内装工事 | 式 | 1 |  | 0 | 見積対象
00150 | 雑工事 | 式 | 1 |  | 0 | 見積対象
00160 | 舗装工事 | 式 | 1 |  | 0 | 見積対象
00170 | 外構工事 | 式 | 1 |  | 0 | 見積対象
0020 | 電気設備工事 | 式 | 1 |  | 0 | 見積対象
00010 | 幹線設備工事 | 式 | 1 |  | 0 | 見積対象
00020 | 電灯コンセント設備工事 | 式 | 1 |  | 0 | 見積対象
00030 | 自動火災報知設備工事 | 式 | 1 |  | 0 | 見積対象
00040 | 電熱設備工事 | 式 | 1 |  | 0 | 見積対象
00050 | ロードヒーティング設備工事 | 式 | 1 |  | 0 | 見積対象
00060 | 移動粉末消火設備工事 | 式 | 1 |  | 0 | 見積対象
0030 | 機械設備工事 | 式 | 1 |  | 0 | 見積対象
00010 | 屋外排水設備工事 | 式 | 1 |  | 0 | 見積対象
00020 | 屋外給水設備移転工事 | 式 | 1 |  | 0 | 見積対象
00030 | 屋外排水設備移転工事 | 式 | 1 |  | 0 | 見積対象
00040 | ガス設備移転工事 | 式 | 1 |  | 0 | 見積対象
00050 | 消火設備工事 | 式 | 1 |  | 0 | 見積対象
0020 | 南棟 解体工事 | 式
0010 | 建築工事 | 式 | 1 |  | 0 | 見積対象
00010 | 仮設工事 | 式 | 1 |  | 0 | 見積対象
00020 | 解体撤去工事 | 式 | 1 |  | 0 | 見積対象
0020 | 電気設備工事 | 式 | 1 |  | 0 | 見積対象
00010 | 幹線設備撤去工事 | 式 | 1 |  | 0 | 見積対象
00020 | 電灯設備撤去工事 | 式 | 1 |  | 0 | 見積対象
00030 | 動力設備撤去工事 | 式 | 1 |  | 0 | 見積対象
00040 | コンセント設備撤去工事 | 式 | 1 |  | 0 | 見積対象
00050 | 電話設備撤去工事 | 式 | 1 |  | 0 | 見積対象
00060 | 放送設備撤去工事 | 式 | 1 |  | 0 | 見積対象
00070 | テレビ共聴設備撤去工事 | 式 | 1 |  | 0 | 見積対象
00080 | 自動火災報知設備撤去工事 | 式 | 1 |  | 0 | 見積対象
00090 | ロードヒーティング設備撤去工事 | 式 | 1 |  | 0 | 見積対象
0030 | 機械設備工事 | 式 | 1 |  | 0 | 見積対象
00010 | 空気調和設備撤去工事 | 式 | 1 |  | 0 | 見積対象
00020 | 換気設備撤去工事 | 式 | 1 |  | 0 | 見積対象
00030 | 自動制御設備撤去工事 | 式 | 1 |  | 0 | 見積対象
00040 | 衛生器具設備撤去工事 | 式 | 1 |  | 0 | 見積対象
00050 | 給水設備撤去工事 | 式 | 1 |  | 0 | 見積対象
00060 | 排水設備撤去工事 | 式 | 1 |  | 0 | 見積対象
00070 | 給湯設備撤去工事 | 式 | 1 |  | 0 | 見積対象
00080 | ガス設備撤去工事 | 式 | 1 |  | 0 | 見積対象
00090 | 屋外給排水設備撤去工事 | 式 | 1 |  | 0 | 見積対象
0030 | 車庫 1 解体工事 | 式 | 1 |  | 0
0010 | 建築工事 | 式 | 1 |  | 0 | 見積対象
00010 | 解体撤去工事 | 式 | 1 |  | 0 | 見積対象
0020 | 電気設備工事 | 式 | 1 |  | 0 | 見積対象
00010 | 電灯設備撤去工事 | 式 | 1 |  | 0 | 見積対象
0040 | 車庫 2 解体工事 | 式 | 1 |  | 0
0010 | 建築工事 | 式 | 1 |  | 0 | 見積対象
00010 | 解体撤去工事 | 式 | 1 |  | 0 | 見積対象
0020 | 電気設備工事 | 式 | 1 |  | 0 | 見積対象
00010 | 電灯設備撤去工事 | 式 | 1 |  | 0 | 見積対象
0030 | 機械設備工事 | 式 | 1 |  | 0 | 見積対象
00010 | 給水設備撤去工事 | 式 | 1 |  | 0 | 見積対象
0050 | 車庫 3 解体工事 | 式 | 1 |  | 0
0010 | 建築工事 | 式 | 1 |  | 0 | 見積対象
00010 | 解体撤去工事 | 式 | 1 |  | 0 | 見積対象
0020 | 電気設備工事 | 式 | 1 |  | 0 | 見積対象
00010 | 電灯設備撤去工事 | 式 | 1 |  | 0 | 見積対象
0030 | 機械設備工事 | 式 | 1 |  | 0 | 見積対象
00010 | 給水設備撤去工事 | 式 | 1 |  | 0 | 見積対象
00020 | 暖房設備撤去工事 | 式 | 1 |  | 0 | 見積対象
00030 | 給湯設備撤去工事 | 式 | 1 |  | 0 | 見積対象
【記入上の注意事項】 ※本表は提出書類に記載する必要は無い
□ | ①金抜設計書の内訳書（Ｃ表）に基づき作成すること。なお本見積書の条件は、設計図書のとおりとする。
□ | ②見積確認後の訂正参考見積書の場合は「訂正参考見積書」と記入すること。
□ | ③訂正参考見積書提出時の添付書類は、見積確認において確認した資料を添付すること。
□ | ④消費税、地方消費税、一般管理費を含まない金額とする。
チェック欄を有効に活用し、必要書類が未添付とならないよう注意してください

## 様式4-3
様式4-3 |  |  |  | ・参考見積項目内訳書は、様式4-2の金額のもととなる明細の内訳を参考として示すものである。 積算計上にあたり、参考見積項目内訳書（名称・単位・数量）と特記仕様書（適用する関連仕様書を含む）及び設計図との間に相違がある場合には、特記仕様書及び設計図を優先すること。
【参考見積項目内訳書】
北海道支社 立体駐車場新築工事
種目番号 | 種目名称 | 工種番号 | 工種名称 | 内訳番号 | 内訳名称 | 番号 | 名称 | 単位 | 数量 | 単価 | 金額 | 施工費等の単価算出方法 |  |  | 単価内訳 | [5 empty] | 合計 (①+②+③+④) | 備考 | 摘要
[15 empty] | ①工事材料費 |  | ②労務費 | ③機械器具費 |  | ④その他
[12 empty] | 過去の類似工事に基づき算出 | 下請等の取引先からの見積に基づき算出 | 公共工事発注機関等の積算基準類により算出 | （主材料） | （消耗材料） |  | （機械賃料費） | （機械損料費）
0010 | 立体駐車場 新築工事 | 0010 | 建築工事 | 00010 | 仮設工事 | 0001 | 遣り方 | m2 | 3059 |  | 0 | [9 empty] | 0 |  | 見積対象
0010 | 立体駐車場 新築工事 | 0010 | 建築工事 | 00010 | 仮設工事 | 0002 | 墨出し | m2 | 8821 |  | 0 | [9 empty] | 0 |  | 見積対象
0010 | 立体駐車場 新築工事 | 0010 | 建築工事 | 00010 | 仮設工事 | 0003 | 養生 | m2 | 8821 |  | 0 | [9 empty] | 0 |  | 見積対象
0010 | 立体駐車場 新築工事 | 0010 | 建築工事 | 00010 | 仮設工事 | 0004 | 清掃片付け | m2 | 8821 |  | 0 | [9 empty] | 0 |  | 見積対象
0010 | 立体駐車場 新築工事 | 0010 | 建築工事 | 00010 | 仮設工事 | 0005 | 地足場 通路足場・打設足場兼用 | m2 | 3059 |  | 0 | [9 empty] | 0 |  | 見積対象
0010 | 立体駐車場 新築工事 | 0010 | 建築工事 | 00010 | 仮設工事 | 0006 | 外部足場 枠組先行手摺 W=900 | m2 | 2303 |  | 0 | [9 empty] | 0 |  | 見積対象
0010 | 立体駐車場 新築工事 | 0010 | 建築工事 | 00010 | 仮設工事 | 0007 | 垂直ｼｰﾄ養生 防炎Ⅰ類 | m2 | 2303 |  | 0 | [9 empty] | 0 |  | 見積対象
0010 | 立体駐車場 新築工事 | 0010 | 建築工事 | 00010 | 仮設工事 | 0008 | 屋上渡り足場 | ヶ所 | 2 |  | 0 | [9 empty] | 0 |  | 見積対象
0010 | 立体駐車場 新築工事 | 0010 | 建築工事 | 00010 | 仮設工事 | 0009 | 最上部安全手摺 | m | 258 |  | 0 | [9 empty] | 0 |  | 見積対象
0010 | 立体駐車場 新築工事 | 0010 | 建築工事 | 00010 | 仮設工事 | 0010 | 内部足場 脚立 | m2 | 6157 |  | 0 | [9 empty] | 0 |  | 見積対象
0010 | 立体駐車場 新築工事 | 0010 | 建築工事 | 00010 | 仮設工事 | 0011 | 階段室内部足場 枠組先行手摺 W=900 | 層 | 2 |  | 0 | [9 empty] | 0 |  | 見積対象
0010 | 立体駐車場 新築工事 | 0010 | 建築工事 | 00010 | 仮設工事 | 0012 | 仮囲いA 成形鋼板H=2000 控え単管 | m | 6.3 |  | 0 | [9 empty] | 0 |  | 見積対象
0010 | 立体駐車場 新築工事 | 0010 | 建築工事 | 00010 | 仮設工事 | 0013 | 仮囲いB 成形鋼板H=2000 鋼製控え柱打込み | m | 49.3 |  | 0 | [9 empty] | 0 |  | 見積対象
0010 | 立体駐車場 新築工事 | 0010 | 建築工事 | 00010 | 仮設工事 | 0014 | 仮囲いC 成形鋼板H=2000 H型鋼敷き | m | 12.3 |  | 0 | [9 empty] | 0 |  | 見積対象
0010 | 立体駐車場 新築工事 | 0010 | 建築工事 | 00010 | 仮設工事 | 0015 | 仮囲いC盛替え 成形鋼板H=2000 H型鋼敷き | m | 76.8 |  | 0 | [9 empty] | 0 |  | 見積対象
0010 | 立体駐車場 新築工事 | 0010 | 建築工事 | 00010 | 仮設工事 | 0016 | ﾊﾟﾈﾙｷｬｽﾀｰｹﾞｰﾄ H=2000W=7200(有効幅W=6300程度) | 個所 | 1 |  | 0 | [9 empty] | 0 |  | 見積対象
0010 | 立体駐車場 新築工事 | 0010 | 建築工事 | 00010 | 仮設工事 | 0017 | 外部足場 臭突管設置用 枠組先行手摺 W=900 | m2 | 103 |  | 0 | [9 empty] | 0 |  | 見積対象
0010 | 立体駐車場 新築工事 | 0010 | 建築工事 | 00010 | 仮設工事 | 0018 | 垂直ｼｰﾄ養生 防炎Ⅰ類 臭突管設置用 | m2 | 137 |  | 0 | [9 empty] | 0 |  | 見積対象
0010 | 立体駐車場 新築工事 | 0010 | 建築工事 | 00010 | 仮設工事 | 0019 | 最上部安全手摺 臭突管設置用 | m | 7.2 |  | 0 | [9 empty] | 0 |  | 見積対象
0010 | 立体駐車場 新築工事 | 0010 | 建築工事 | 00010 | 仮設工事 | 0020 | 一般道交通規制工 | 回 | 12 |  | 0 | [9 empty] | 0 |  | 見積対象
0010 | 立体駐車場 新築工事 | 0010 | 建築工事 | 00020 | 土工事 | 0001 | 根切り つぼ布掘 機械 | m3 | 3543 |  | 0 | [9 empty] | 0 |  | 見積対象
0010 | 立体駐車場 新築工事 | 0010 | 建築工事 | 00020 | 土工事 | 0002 | 埋戻し 根切土 | m3 | 1742 |  | 0 | [9 empty] | 0 |  | 見積対象
0010 | 立体駐車場 新築工事 | 0010 | 建築工事 | 00020 | 土工事 | 0003 | 掘削残土 積込 | m3 | 1801 |  | 0 | [9 empty] | 0 |  | 見積対象
0010 | 立体駐車場 新築工事 | 0010 | 建築工事 | 00020 | 土工事 | 0004 | 掘削残土 運搬 場外 | m3 | 1801 |  | 0 | [9 empty] | 0 |  | 見積対象
0010 | 立体駐車場 新築工事 | 0010 | 建築工事 | 00020 | 土工事 | 0005 | 掘削残土 処分 | ｔ | 3242 |  | 0 | [9 empty] | 0 |  | 見積対象
0010 | 立体駐車場 新築工事 | 0010 | 建築工事 | 00020 | 土工事 | 0006 | 床付け | m2 | 610 |  | 0 | [9 empty] | 0 |  | 見積対象
0010 | 立体駐車場 新築工事 | 0010 | 建築工事 | 00020 | 土工事 | 0007 | ｽﾛｰﾌﾟ下盛土 | m3 | 33.2 |  | 0 | [9 empty] | 0 |  | 見積対象
0010 | 立体駐車場 新築工事 | 0010 | 建築工事 | 00020 | 土工事 | 0008 | 重機運搬費 | 式 | 1 |  | 0 | [9 empty] | 0 |  | 見積対象
0010 | 立体駐車場 新築工事 | 0010 | 建築工事 | 00020 | 土工事 | 0009 | 山留め 親杭横矢板工法 重機運搬・親杭撤去共 | m2 | 112 |  | 0 | [9 empty] | 0 |  | 見積対象
0010 | 立体駐車場 新築工事 | 0010 | 建築工事 | 00020 | 土工事 | 0010 | 杭間ざらい | 本 | 54 |  | 0 | [9 empty] | 0 |  | 見積対象
0010 | 立体駐車場 新築工事 | 0010 | 建築工事 | 00020 | 土工事 | 0011 | 土間下ﾎﾟﾘﾌｨﾙﾑ t=0.15 | m2 | 122 |  | 0 | [9 empty] | 0 |  | 見積対象
0010 | 立体駐車場 新築工事 | 0010 | 建築工事 | 00020 | 土工事 | 0012 | 根切り 機械(汚水槽) | m3 | 194 |  | 0 | [9 empty] | 0 |  | 見積対象
0010 | 立体駐車場 新築工事 | 0010 | 建築工事 | 00020 | 土工事 | 0013 | 埋戻し 根切り土(汚水槽) | m3 | 116 |  | 0 | [9 empty] | 0 |  | 見積対象
0010 | 立体駐車場 新築工事 | 0010 | 建築工事 | 00020 | 土工事 | 0014 | 掘削残土 積込(汚水槽) | m3 | 78 |  | 0 | [9 empty] | 0 |  | 見積対象
0010 | 立体駐車場 新築工事 | 0010 | 建築工事 | 00020 | 土工事 | 0015 | 掘削残土 運搬 場外(汚水槽) | m3 | 78 |  | 0 | [9 empty] | 0 |  | 見積対象
0010 | 立体駐車場 新築工事 | 0010 | 建築工事 | 00020 | 土工事 | 0016 | 掘削残土 処分(汚水槽) | t | 140 |  | 0 | [9 empty] | 0 |  | 見積対象
0010 | 立体駐車場 新築工事 | 0010 | 建築工事 | 00020 | 土工事 | 0017 | 山留め 親杭横矢板工法 重機運搬・親杭撤去共(汚水槽) | m2 | 140 |  | 0 | [9 empty] | 0 |  | 見積対象
0010 | 立体駐車場 新築工事 | 0010 | 建築工事 | 00030 | 地業工事 | 0001 | 砕石地業 基礎梁下 t=60 | m3 | 36.6 |  | 0 | [9 empty] | 0 |  | 見積対象
0010 | 立体駐車場 新築工事 | 0010 | 建築工事 | 00030 | 地業工事 | 0002 | 砕石地業 土間下 t=60 | m3 | 7.4 |  | 0 | [9 empty] | 0 |  | 見積対象
0010 | 立体駐車場 新築工事 | 0010 | 建築工事 | 00030 | 地業工事 | 0003 | 既製ｺﾝｸﾘｰﾄ杭 PP90 上杭SC-105-t9 5m+下杭PHC B種9ｍ | 本 | 14 |  | 0 | [9 empty] | 0 |  | 見積対象
0010 | 立体駐車場 新築工事 | 0010 | 建築工事 | 00030 | 地業工事 | 0004 | 既製ｺﾝｸﾘｰﾄ杭 PP70 上杭SC-105-t9 5m+下杭PHC B種9ｍ | 本 | 15 |  | 0 | [9 empty] | 0 |  | 見積対象
0010 | 立体駐車場 新築工事 | 0010 | 建築工事 | 00030 | 地業工事 | 0005 | 既製ｺﾝｸﾘｰﾄ杭 PP50 上杭SC-105-t9 5m+下杭PHC B種9ｍ | 本 | 13 |  | 0 | [9 empty] | 0 |  | 見積対象
0010 | 立体駐車場 新築工事 | 0010 | 建築工事 | 00030 | 地業工事 | 0006 | 既製ｺﾝｸﾘｰﾄ杭 SP50 上杭SC-105-t6 5m+下杭PHC B種9ｍ | 本 | 12 |  | 0 | [9 empty] | 0 |  | 見積対象
0010 | 立体駐車場 新築工事 | 0010 | 建築工事 | 00030 | 地業工事 | 0007 | 杭施工費 （HiFBⅡ工法同等） 試験杭共 | 式 | 1 |  | 0 | [9 empty] | 0 |  | 見積対象
0010 | 立体駐車場 新築工事 | 0010 | 建築工事 | 00030 | 地業工事 | 0008 | 杭残土処分費 | 式 | 1 |  | 0 | [9 empty] | 0 |  | 見積対象
0010 | 立体駐車場 新築工事 | 0010 | 建築工事 | 00030 | 地業工事 | 0009 | 杭運搬費 | 式 | 1 |  | 0 | [9 empty] | 0 |  | 見積対象
0010 | 立体駐車場 新築工事 | 0010 | 建築工事 | 00030 | 地業工事 | 0010 | 杭打機運搬費 | 式 | 1 |  | 0 | [9 empty] | 0 |  | 見積対象
0010 | 立体駐車場 新築工事 | 0010 | 建築工事 | 00030 | 地業工事 | 0011 | 杭頭接合筋 φ900 15-WD38J | ヶ所 | 14 |  | 0 | [9 empty] | 0 |  | 見積対象
0010 | 立体駐車場 新築工事 | 0010 | 建築工事 | 00030 | 地業工事 | 0012 | 杭頭接合筋 φ700 9-WD38J | ヶ所 | 15 |  | 0 | [9 empty] | 0 |  | 見積対象
0010 | 立体駐車場 新築工事 | 0010 | 建築工事 | 00030 | 地業工事 | 0013 | 杭頭接合筋 φ500 5-WD38J | ヶ所 | 13 |  | 0 | [9 empty] | 0 |  | 見積対象
0010 | 立体駐車場 新築工事 | 0010 | 建築工事 | 00030 | 地業工事 | 0014 | 杭頭接合筋 φ500 5-WD32J | ヶ所 | 12 |  | 0 | [9 empty] | 0 |  | 見積対象
0010 | 立体駐車場 新築工事 | 0010 | 建築工事 | 00040 | 鉄筋工事 | 0001 | 異形鉄筋 D10 SD295 | t | 3.1 |  | 0 | [9 empty] | 0 |  | 見積対象
0010 | 立体駐車場 新築工事 | 0010 | 建築工事 | 00040 | 鉄筋工事 | 0002 | 異形鉄筋 D13 SD295 | t | 36.1 |  | 0 | [9 empty] | 0 |  | 見積対象
0010 | 立体駐車場 新築工事 | 0010 | 建築工事 | 00040 | 鉄筋工事 | 0003 | 異形鉄筋 D16 SD295 | t | 2.5 |  | 0 | [9 empty] | 0 |  | 見積対象
0010 | 立体駐車場 新築工事 | 0010 | 建築工事 | 00040 | 鉄筋工事 | 0004 | 異形鉄筋 D19 SD345 | t | 3 |  | 0 | [9 empty] | 0 |  | 見積対象
0010 | 立体駐車場 新築工事 | 0010 | 建築工事 | 00040 | 鉄筋工事 | 0005 | 異形鉄筋 D22 SD345 | t | 6.9 |  | 0 | [9 empty] | 0 |  | 見積対象
0010 | 立体駐車場 新築工事 | 0010 | 建築工事 | 00040 | 鉄筋工事 | 0006 | 異形鉄筋 D25 SD345 | t | 53.3 |  | 0 | [9 empty] | 0 |  | 見積対象
0010 | 立体駐車場 新築工事 | 0010 | 建築工事 | 00040 | 鉄筋工事 | 0007 | 溶接金網敷設 6φ 100×100 | m2 | 6136 |  | 0 | [9 empty] | 0 |  | 見積対象
0010 | 立体駐車場 新築工事 | 0010 | 建築工事 | 00040 | 鉄筋工事 | 0008 | 鉄筋加工組立費 副資材共 | t | 104 |  | 0 | [9 empty] | 0 |  | 見積対象
0010 | 立体駐車場 新築工事 | 0010 | 建築工事 | 00040 | 鉄筋工事 | 0009 | 鉄筋運搬費 | t | 104 |  | 0 | [9 empty] | 0 |  | 見積対象
0010 | 立体駐車場 新築工事 | 0010 | 建築工事 | 00040 | 鉄筋工事 | 0010 | ｶﾞｽ圧接 D22+D22 | ヶ所 | 219 |  | 0 | [9 empty] | 0 |  | 見積対象
0010 | 立体駐車場 新築工事 | 0010 | 建築工事 | 00040 | 鉄筋工事 | 0011 | ｶﾞｽ圧接 D25+D25 | ヶ所 | 757 |  | 0 | [9 empty] | 0 |  | 見積対象
0010 | 立体駐車場 新築工事 | 0010 | 建築工事 | 00040 | 鉄筋工事 | 0012 | 溶接金網敷設 階段床 3.2φ 50×50 | m2 | 76.5 |  | 0 | [9 empty] | 0 |  | 見積対象
0010 | 立体駐車場 新築工事 | 0010 | 建築工事 | 00050 | ｺﾝｸﾘｰﾄ工事 | 0001 | 捨ｺﾝｸﾘｰﾄ FC18 S15 打設費共 | m3 | 30.5 |  | 0 | [9 empty] | 0 |  | 見積対象
0010 | 立体駐車場 新築工事 | 0010 | 建築工事 | 00050 | ｺﾝｸﾘｰﾄ工事 | 0002 | 基礎ｺﾝｸﾘｰﾄ FC24+S S15 打設費共 | m3 | 735 |  | 0 | [9 empty] | 0 |  | 見積対象
0010 | 立体駐車場 新築工事 | 0010 | 建築工事 | 00050 | ｺﾝｸﾘｰﾄ工事 | 0003 | 躯体ｺﾝｸﾘｰﾄ FC24+S S15 打設費共 | m3 | 867 |  | 0 | [9 empty] | 0 |  | 見積対象
0010 | 立体駐車場 新築工事 | 0010 | 建築工事 | 00050 | ｺﾝｸﾘｰﾄ工事 | 0004 | 土間ｺﾝｸﾘｰﾄ FC21+S S15 打設費共 | m3 | 24.6 |  | 0 | [9 empty] | 0 |  | 見積対象
0010 | 立体駐車場 新築工事 | 0010 | 建築工事 | 00050 | ｺﾝｸﾘｰﾄ工事 | 0005 | 設備基礎ｺﾝｸﾘｰﾄ FC21+S S15 打設費共 | m3 | 3.1 |  | 0 | [9 empty] | 0 |  | 見積対象
0010 | 立体駐車場 新築工事 | 0010 | 建築工事 | 00050 | ｺﾝｸﾘｰﾄ工事 | 0006 | ﾎﾟﾝﾌﾟ圧送 基本料 | 回 | 10 |  | 0 | [9 empty] | 0 |  | 見積対象
0010 | 立体駐車場 新築工事 | 0010 | 建築工事 | 00050 | ｺﾝｸﾘｰﾄ工事 | 0007 | ﾎﾟﾝﾌﾟ圧送料 | m3 | 1660 |  | 0 | [9 empty] | 0 |  | 見積対象
0010 | 立体駐車場 新築工事 | 0010 | 建築工事 | 00050 | ｺﾝｸﾘｰﾄ工事 | 0008 | 普通型枠 基礎部 | m2 | 2515 |  | 0 | [9 empty] | 0 |  | 見積対象
0010 | 立体駐車場 新築工事 | 0010 | 建築工事 | 00050 | ｺﾝｸﾘｰﾄ工事 | 0009 | 打放型枠 地上軸部 | m2 | 643 |  | 0 | [9 empty] | 0 |  | 見積対象
0010 | 立体駐車場 新築工事 | 0010 | 建築工事 | 00050 | ｺﾝｸﾘｰﾄ工事 | 0010 | 普通型枠 設備、照明基礎 | m2 | 22.8 |  | 0 | [9 empty] | 0 |  | 見積対象
0010 | 立体駐車場 新築工事 | 0010 | 建築工事 | 00050 | ｺﾝｸﾘｰﾄ工事 | 0011 | 型枠運搬費 | m2 | 3181 |  | 0 | [9 empty] | 0 |  | 見積対象
0010 | 立体駐車場 新築工事 | 0010 | 建築工事 | 00050 | ｺﾝｸﾘｰﾄ工事 | 0012 | 土間止め枠 H=150 階段部 | m2 | 5.4 |  | 0 | [9 empty] | 0 |  | 見積対象
0010 | 立体駐車場 新築工事 | 0010 | 建築工事 | 00050 | ｺﾝｸﾘｰﾄ工事 | 0013 | ﾗｯﾌﾟﾙｺﾝｸﾘｰﾄ FC18 S15 打設費共(汚水槽) | m3 | 27.4 |  | 0 | [9 empty] | 0 |  | 見積対象
0010 | 立体駐車場 新築工事 | 0010 | 建築工事 | 00050 | ｺﾝｸﾘｰﾄ工事 | 0014 | 躯体ｺﾝｸﾘｰﾄ FC24+S S15 打設費共(汚水槽） | m3 | 22.1 |  | 0 | [9 empty] | 0 |  | 見積対象
0010 | 立体駐車場 新築工事 | 0010 | 建築工事 | 00050 | ｺﾝｸﾘｰﾄ工事 | 0015 | 普通型枠 基礎部(汚水槽) | m2 | 78.6 |  | 0 | [9 empty] | 0 |  | 見積対象
0010 | 立体駐車場 新築工事 | 0010 | 建築工事 | 00050 | ｺﾝｸﾘｰﾄ工事 | 0016 | 波板止水板 H=100(汚水槽) | m | 13 |  | 0 | [9 empty] | 0 |  | 見積対象
0010 | 立体駐車場 新築工事 | 0010 | 建築工事 | 00070 | 鉄骨工事 | 0001 | 角型鋼管 UBCR365 □-500×500×22 | t | 20.5 |  | 0 | [9 empty] | 0 |  | 見積対象
0010 | 立体駐車場 新築工事 | 0010 | 建築工事 | 00070 | 鉄骨工事 | 0002 | 角型鋼管 UBCR365 □-450×450×22 | t | 13.8 |  | 0 | [9 empty] | 0 |  | 見積対象
0010 | 立体駐車場 新築工事 | 0010 | 建築工事 | 00070 | 鉄骨工事 | 0003 | 角型鋼管 UBCR365 □-400×400×19 | t | 22.9 |  | 0 | [9 empty] | 0 |  | 見積対象
0010 | 立体駐車場 新築工事 | 0010 | 建築工事 | 00070 | 鉄骨工事 | 0004 | 角型鋼管 UBCR365 □-350×350×16 | t | 8.9 |  | 0 | [9 empty] | 0 |  | 見積対象
0010 | 立体駐車場 新築工事 | 0010 | 建築工事 | 00070 | 鉄骨工事 | 0005 | 角型鋼管 BCR295 □-200×200×9 | t | 1.6 |  | 0 | [9 empty] | 0 |  | 見積対象
0010 | 立体駐車場 新築工事 | 0010 | 建築工事 | 00070 | 鉄骨工事 | 0006 | 角型鋼管 BCR295 □-300×300×19 | t | 9.9 |  | 0 | [9 empty] | 0 |  | 見積対象
0010 | 立体駐車場 新築工事 | 0010 | 建築工事 | 00070 | 鉄骨工事 | 0007 | 角型鋼管 BCR295 □-300×300×16 | t | 9.3 |  | 0 | [9 empty] | 0 |  | 見積対象
0010 | 立体駐車場 新築工事 | 0010 | 建築工事 | 00070 | 鉄骨工事 | 0008 | ＳＨ形鋼 SN490B H-1000×400×19×40 | t | 31.9 |  | 0 | [9 empty] | 0 |  | 見積対象
0010 | 立体駐車場 新築工事 | 0010 | 建築工事 | 00070 | 鉄骨工事 | 0009 | ＳＨ形鋼 SN490B H-900×350×16×32 | t | 14.5 |  | 0 | [9 empty] | 0 |  | 見積対象
0010 | 立体駐車場 新築工事 | 0010 | 建築工事 | 00070 | 鉄骨工事 | 0010 | Ｈ形鋼 SN400B H-800×300×14×26 | t | 6.2 |  | 0 | [9 empty] | 0 |  | 見積対象
0010 | 立体駐車場 新築工事 | 0010 | 建築工事 | 00070 | 鉄骨工事 | 0011 | Ｈ形鋼 SN400B H-700×300×13×24 | t | 112 |  | 0 | [9 empty] | 0 |  | 見積対象
0010 | 立体駐車場 新築工事 | 0010 | 建築工事 | 00070 | 鉄骨工事 | 0012 | Ｈ形鋼 SN400B H-588×300×12×20 | t | 35.6 |  | 0 | [9 empty] | 0 |  | 見積対象
0010 | 立体駐車場 新築工事 | 0010 | 建築工事 | 00070 | 鉄骨工事 | 0013 | Ｈ形鋼 SN400B 488×300×11×18 | t | 26.1 |  | 0 | [9 empty] | 0 |  | 見積対象
0010 | 立体駐車場 新築工事 | 0010 | 建築工事 | 00070 | 鉄骨工事 | 0014 | Ｈ形鋼 SN400B H-450×200×9×14 | t | 20.6 |  | 0 | [9 empty] | 0 |  | 見積対象
0010 | 立体駐車場 新築工事 | 0010 | 建築工事 | 00070 | 鉄骨工事 | 0015 | Ｈ形鋼 H-400×200×8×13 | t | 8 |  | 0 | [9 empty] | 0 |  | 見積対象
0010 | 立体駐車場 新築工事 | 0010 | 建築工事 | 00070 | 鉄骨工事 | 0016 | Ｈ形鋼 SN400B H-300×150×6.5×9 | t | 1.2 |  | 0 | [9 empty] | 0 |  | 見積対象
0010 | 立体駐車場 新築工事 | 0010 | 建築工事 | 00070 | 鉄骨工事 | 0017 | Ｈ形鋼 SN400B H-248×124×5×8 | t | 0.3 |  | 0 | [9 empty] | 0 |  | 見積対象
0010 | 立体駐車場 新築工事 | 0010 | 建築工事 | 00070 | 鉄骨工事 | 0018 | Ｈ形鋼 SM490 H-700×300×13×24 | t | 123 |  | 0 | [9 empty] | 0 |  | 見積対象
0010 | 立体駐車場 新築工事 | 0010 | 建築工事 | 00070 | 鉄骨工事 | 0019 | Ｈ形鋼 SS400 H-700×300×13×24 | t | 123 |  | 0 | [9 empty] | 0 |  | 見積対象
0010 | 立体駐車場 新築工事 | 0010 | 建築工事 | 00070 | 鉄骨工事 | 0020 | Ｈ形鋼 SS400 H-588×300×12×20 | t | 9.9 |  | 0 | [9 empty] | 0 |  | 見積対象
0010 | 立体駐車場 新築工事 | 0010 | 建築工事 | 00070 | 鉄骨工事 | 0021 | Ｈ形鋼 SN490B H-390×300×10×16 | t | 16.3 |  | 0 | [9 empty] | 0 |  | 見積対象
0010 | 立体駐車場 新築工事 | 0010 | 建築工事 | 00070 | 鉄骨工事 | 0022 | Ｈ形鋼 SS400 H-390×300×10×16 | t | 4.1 |  | 0 | [9 empty] | 0 |  | 見積対象
0010 | 立体駐車場 新築工事 | 0010 | 建築工事 | 00070 | 鉄骨工事 | 0023 | Ｈ形鋼 SS400 H-300×150×6.5×9 | t | 2.8 |  | 0 | [9 empty] | 0 |  | 見積対象
0010 | 立体駐車場 新築工事 | 0010 | 建築工事 | 00070 | 鉄骨工事 | 0024 | Ｈ形鋼 SS400 H-250×125×6×9 | t | 2.4 |  | 0 | [9 empty] | 0 |  | 見積対象
0010 | 立体駐車場 新築工事 | 0010 | 建築工事 | 00070 | 鉄骨工事 | 0025 | Ｈ形鋼 SS400 H-248×124×5×8 | t | 0.8 |  | 0 | [9 empty] | 0 |  | 見積対象
0010 | 立体駐車場 新築工事 | 0010 | 建築工事 | 00070 | 鉄骨工事 | 0026 | Ｈ形鋼 SS400 H-200×200×8×12 | t | 1.5 |  | 0 | [9 empty] | 0 |  | 見積対象
0010 | 立体駐車場 新築工事 | 0010 | 建築工事 | 00070 | 鉄骨工事 | 0027 | Ｈ形鋼 SS400 H-175×175×7.5×11 | t | 0.2 |  | 0 | [9 empty] | 0 |  | 見積対象
0010 | 立体駐車場 新築工事 | 0010 | 建築工事 | 00070 | 鉄骨工事 | 0028 | Ｈ形鋼 SS400 H-150×150×7×10 | t | 1.4 |  | 0 | [9 empty] | 0 |  | 見積対象
0010 | 立体駐車場 新築工事 | 0010 | 建築工事 | 00070 | 鉄骨工事 | 0029 | Ｈ形鋼 SS400 H-350×175×7×11 | t | 34.8 |  | 0 | [9 empty] | 0 |  | 見積対象
0010 | 立体駐車場 新築工事 | 0010 | 建築工事 | 00070 | 鉄骨工事 | 0030 | Ｈ形鋼 SS400 H-100×100×6×8 | t | 15.4 |  | 0 | [9 empty] | 0 |  | 見積対象
0010 | 立体駐車場 新築工事 | 0010 | 建築工事 | 00070 | 鉄骨工事 | 0031 | 溝形鋼 SS400 [-250×90×9×13 | t | 0.1 |  | 0 | [9 empty] | 0 |  | 見積対象
0010 | 立体駐車場 新築工事 | 0010 | 建築工事 | 00070 | 鉄骨工事 | 0032 | 角型鋼管 STKR □-100×100×3.2 | t | 0.1 |  | 0 | [9 empty] | 0 |  | 見積対象
0010 | 立体駐車場 新築工事 | 0010 | 建築工事 | 00070 | 鉄骨工事 | 0033 | 角型鋼管 STKR □-50×50×2.3 | t | 0.1 |  | 0 | [9 empty] | 0 |  | 見積対象
0010 | 立体駐車場 新築工事 | 0010 | 建築工事 | 00070 | 鉄骨工事 | 0034 | 軽量C形鋼 SSC400 C-100×50×20×2.3 | t | 0.3 |  | 0 | [9 empty] | 0 |  | 見積対象
0010 | 立体駐車場 新築工事 | 0010 | 建築工事 | 00070 | 鉄骨工事 | 0035 | 等辺山形鋼 SS400 L-75×75×6 | t | 1.3 |  | 0 | [9 empty] | 0 |  | 見積対象
0010 | 立体駐車場 新築工事 | 0010 | 建築工事 | 00070 | 鉄骨工事 | 0036 | 等辺山形鋼 SS400 L-65×65×6 | t | 2.1 |  | 0 | [9 empty] | 0 |  | 見積対象
0010 | 立体駐車場 新築工事 | 0010 | 建築工事 | 00070 | 鉄骨工事 | 0037 | 等辺山形鋼 SS400 L-50×50×6 | t | 0.6 |  | 0 | [9 empty] | 0 |  | 見積対象
0010 | 立体駐車場 新築工事 | 0010 | 建築工事 | 00070 | 鉄骨工事 | 0038 | 平鋼 SS400 FB-6×50 | t | 0.2 |  | 0 | [9 empty] | 0 |  | 見積対象
0010 | 立体駐車場 新築工事 | 0010 | 建築工事 | 00070 | 鉄骨工事 | 0039 | 平鋼 SS400 FB-4.5×38 | t | 0.1 |  | 0 | [9 empty] | 0 |  | 見積対象
0010 | 立体駐車場 新築工事 | 0010 | 建築工事 | 00070 | 鉄骨工事 | 0040 | 鋼板 SN490C PL-50 | t | 2.8 |  | 0 | [9 empty] | 0 |  | 見積対象
0010 | 立体駐車場 新築工事 | 0010 | 建築工事 | 00070 | 鉄骨工事 | 0041 | 鋼板 SN490C PL-40 | t | 1.2 |  | 0 | [9 empty] | 0 |  | 見積対象
0010 | 立体駐車場 新築工事 | 0010 | 建築工事 | 00070 | 鉄骨工事 | 0042 | 鋼板 SN490C PL-32 | t | 3.5 |  | 0 | [9 empty] | 0 |  | 見積対象
0010 | 立体駐車場 新築工事 | 0010 | 建築工事 | 00070 | 鉄骨工事 | 0043 | 鋼板 SN490C PL-28 | t | 3.1 |  | 0 | [9 empty] | 0 |  | 見積対象
0010 | 立体駐車場 新築工事 | 0010 | 建築工事 | 00070 | 鉄骨工事 | 0044 | 鋼板 SN490C PL-25 | t | 3.4 |  | 0 | [9 empty] | 0 |  | 見積対象
0010 | 立体駐車場 新築工事 | 0010 | 建築工事 | 00070 | 鉄骨工事 | 0045 | 鋼板 SN490C PL-22 | t | 0.3 |  | 0 | [9 empty] | 0 |  | 見積対象
0010 | 立体駐車場 新築工事 | 0010 | 建築工事 | 00070 | 鉄骨工事 | 0046 | 鋼板 SN490B PL-28 | t | 2.5 |  | 0 | [9 empty] | 0 |  | 見積対象
0010 | 立体駐車場 新築工事 | 0010 | 建築工事 | 00070 | 鉄骨工事 | 0047 | 鋼板 SN490B PL-25 | t | 2.6 |  | 0 | [9 empty] | 0 |  | 見積対象
0010 | 立体駐車場 新築工事 | 0010 | 建築工事 | 00070 | 鉄骨工事 | 0048 | 鋼板 SN490B PL-22 | t | 1.4 |  | 0 | [9 empty] | 0 |  | 見積対象
0010 | 立体駐車場 新築工事 | 0010 | 建築工事 | 00070 | 鉄骨工事 | 0049 | 鋼板 SN490B PL-19 | t | 2 |  | 0 | [9 empty] | 0 |  | 見積対象
0010 | 立体駐車場 新築工事 | 0010 | 建築工事 | 00070 | 鉄骨工事 | 0050 | 鋼板 SN400B PL-19 | t | 4.8 |  | 0 | [9 empty] | 0 |  | 見積対象
0010 | 立体駐車場 新築工事 | 0010 | 建築工事 | 00070 | 鉄骨工事 | 0051 | 鋼板 SN400B PL-16 | t | 17 |  | 0 | [9 empty] | 0 |  | 見積対象
0010 | 立体駐車場 新築工事 | 0010 | 建築工事 | 00070 | 鉄骨工事 | 0052 | 鋼板 SN400B PL-12 | t | 7.1 |  | 0 | [9 empty] | 0 |  | 見積対象
0010 | 立体駐車場 新築工事 | 0010 | 建築工事 | 00070 | 鉄骨工事 | 0053 | 鋼板 SN400B PL-9 | t | 5.4 |  | 0 | [9 empty] | 0 |  | 見積対象
0010 | 立体駐車場 新築工事 | 0010 | 建築工事 | 00070 | 鉄骨工事 | 0054 | 鋼板 SS400 PL-16 | t | 0.02 |  | 0 | [9 empty] | 0 |  | 見積対象
0010 | 立体駐車場 新築工事 | 0010 | 建築工事 | 00070 | 鉄骨工事 | 0055 | 鋼板 SS400 PL-12 | t | 6.3 |  | 0 | [9 empty] | 0 |  | 見積対象
0010 | 立体駐車場 新築工事 | 0010 | 建築工事 | 00070 | 鉄骨工事 | 0056 | 鋼板 SS400 PL-9 | t | 12.2 |  | 0 | [9 empty] | 0 |  | 見積対象
0010 | 立体駐車場 新築工事 | 0010 | 建築工事 | 00070 | 鉄骨工事 | 0057 | 鋼板 SS400 PL-6 | t | 5.5 |  | 0 | [9 empty] | 0 |  | 見積対象
0010 | 立体駐車場 新築工事 | 0010 | 建築工事 | 00070 | 鉄骨工事 | 0058 | 鋼板 SN400B PL-6 | t | 0.1 |  | 0 | [9 empty] | 0 |  | 見積対象
0010 | 立体駐車場 新築工事 | 0010 | 建築工事 | 00070 | 鉄骨工事 | 0059 | ﾃﾞｯｷﾌﾟﾚｰﾄ QL50 t=1.2 | m2 | 6077 |  | 0 | [9 empty] | 0 |  | 見積対象
0010 | 立体駐車場 新築工事 | 0010 | 建築工事 | 00070 | 鉄骨工事 | 0060 | ﾃﾞｯｷﾌﾟﾚｰﾄ受け FB-50×6 | m | 136 |  | 0 | [9 empty] | 0 |  | 見積対象
0010 | 立体駐車場 新築工事 | 0010 | 建築工事 | 00070 | 鉄骨工事 | 0061 | ｽﾀｯﾄﾞ L=80 φ19 | 本 | 17254 |  | 0 | [9 empty] | 0 |  | 見積対象
0010 | 立体駐車場 新築工事 | 0010 | 建築工事 | 00070 | 鉄骨工事 | 0062 | ｽﾀｯﾄﾞ L=80φ16 | 本 | 18745 |  | 0 | [9 empty] | 0 |  | 見積対象
0010 | 立体駐車場 新築工事 | 0010 | 建築工事 | 00070 | 鉄骨工事 | 0063 | ﾌﾞﾚｰｽ M20 L=4.0 | 本 | 24 |  | 0 | [9 empty] | 0 |  | 見積対象
0010 | 立体駐車場 新築工事 | 0010 | 建築工事 | 00070 | 鉄骨工事 | 0064 | ﾌﾞﾚｰｽ M20 L=4.5 | 本 | 36 |  | 0 | [9 empty] | 0 |  | 見積対象
0010 | 立体駐車場 新築工事 | 0010 | 建築工事 | 00070 | 鉄骨工事 | 0065 | 柱脚 Isﾍﾞｰｽ SHU502H | ヶ所 | 8 |  | 0 | [9 empty] | 0 |  | 見積対象
0010 | 立体駐車場 新築工事 | 0010 | 建築工事 | 00070 | 鉄骨工事 | 0066 | 柱脚 Isﾍﾞｰｽ SHU455H | ヶ所 | 6 |  | 0 | [9 empty] | 0 |  | 見積対象
0010 | 立体駐車場 新築工事 | 0010 | 建築工事 | 00070 | 鉄骨工事 | 0067 | 柱脚 Isﾍﾞｰｽ SHU404H | ヶ所 | 14 |  | 0 | [9 empty] | 0 |  | 見積対象
0010 | 立体駐車場 新築工事 | 0010 | 建築工事 | 00070 | 鉄骨工事 | 0068 | 柱脚 Isﾍﾞｰｽ SHU354H | ヶ所 | 7 |  | 0 | [9 empty] | 0 |  | 見積対象
0010 | 立体駐車場 新築工事 | 0010 | 建築工事 | 00070 | 鉄骨工事 | 0069 | 柱脚 Isﾍﾞｰｽ SH201H | ヶ所 | 2 |  | 0 | [9 empty] | 0 |  | 見積対象
0010 | 立体駐車場 新築工事 | 0010 | 建築工事 | 00070 | 鉄骨工事 | 0070 | 柱脚 Isﾍﾞｰｽ SH304H | ヶ所 | 12 |  | 0 | [9 empty] | 0 |  | 見積対象
0010 | 立体駐車場 新築工事 | 0010 | 建築工事 | 00070 | 鉄骨工事 | 0071 | 溶融亜鉛めっき高力ﾎﾞﾙﾄ F8T M22 L135 | 本 | 2130 |  | 0 | [9 empty] | 0 |  | 見積対象
0010 | 立体駐車場 新築工事 | 0010 | 建築工事 | 00070 | 鉄骨工事 | 0072 | 溶融亜鉛めっき高力ﾎﾞﾙﾄ F8T M22 L120 | 本 | 1132 |  | 0 | [9 empty] | 0 |  | 見積対象
0010 | 立体駐車場 新築工事 | 0010 | 建築工事 | 00070 | 鉄骨工事 | 0073 | 溶融亜鉛めっき高力ﾎﾞﾙﾄ F8T M22 L=105 | 本 | 466 |  | 0 | [9 empty] | 0 |  | 見積対象
0010 | 立体駐車場 新築工事 | 0010 | 建築工事 | 00070 | 鉄骨工事 | 0074 | 溶融亜鉛めっき高力ﾎﾞﾙﾄ F8T M22 L=100 | 本 | 6490 |  | 0 | [9 empty] | 0 |  | 見積対象
0010 | 立体駐車場 新築工事 | 0010 | 建築工事 | 00070 | 鉄骨工事 | 0075 | 溶融亜鉛めっき高力ﾎﾞﾙﾄ F8T M22 L=90 | 本 | 6490 |  | 0 | [9 empty] | 0 |  | 見積対象
0010 | 立体駐車場 新築工事 | 0010 | 建築工事 | 00070 | 鉄骨工事 | 0076 | 溶融亜鉛めっき高力ﾎﾞﾙﾄ F8T M22 L=80 | 本 | 233 |  | 0 | [9 empty] | 0 |  | 見積対象
0010 | 立体駐車場 新築工事 | 0010 | 建築工事 | 00070 | 鉄骨工事 | 0077 | 溶融亜鉛めっき高力ﾎﾞﾙﾄ F8T M22 L=75 | 本 | 2134 |  | 0 | [9 empty] | 0 |  | 見積対象
0010 | 立体駐車場 新築工事 | 0010 | 建築工事 | 00070 | 鉄骨工事 | 0078 | 溶融亜鉛めっき高力ﾎﾞﾙﾄ F8T M22 L=70 | 本 | 1348 |  | 0 | [9 empty] | 0 |  | 見積対象
0010 | 立体駐車場 新築工事 | 0010 | 建築工事 | 00070 | 鉄骨工事 | 0079 | 溶融亜鉛めっき高力ﾎﾞﾙﾄ F8T M22 L=60 | 本 | 4913 |  | 0 | [9 empty] | 0 |  | 見積対象
0010 | 立体駐車場 新築工事 | 0010 | 建築工事 | 00070 | 鉄骨工事 | 0080 | 溶融亜鉛めっき高力ﾎﾞﾙﾄ F8T M20 L=75 | 本 | 2596 |  | 0 | [9 empty] | 0 |  | 見積対象
0010 | 立体駐車場 新築工事 | 0010 | 建築工事 | 00070 | 鉄骨工事 | 0081 | 溶融亜鉛めっき高力ﾎﾞﾙﾄ F8T M20 L=65 | 本 | 6750 |  | 0 | [9 empty] | 0 |  | 見積対象
0010 | 立体駐車場 新築工事 | 0010 | 建築工事 | 00070 | 鉄骨工事 | 0082 | 溶融亜鉛めっき高力ﾎﾞﾙﾄ F8T M20 L=60 | 本 | 1393 |  | 0 | [9 empty] | 0 |  | 見積対象
0010 | 立体駐車場 新築工事 | 0010 | 建築工事 | 00070 | 鉄骨工事 | 0083 | 溶融亜鉛めっき高力ﾎﾞﾙﾄ F8T M20 L=55 | 本 | 687 |  | 0 | [9 empty] | 0 |  | 見積対象
0010 | 立体駐車場 新築工事 | 0010 | 建築工事 | 00070 | 鉄骨工事 | 0084 | 溶融亜鉛めっき高力ﾎﾞﾙﾄ F8T M20 L=45 | 本 | 100 |  | 0 | [9 empty] | 0 |  | 見積対象
0010 | 立体駐車場 新築工事 | 0010 | 建築工事 | 00070 | 鉄骨工事 | 0085 | 溶融亜鉛めっき高力ﾎﾞﾙﾄ F8T M16 L=65 | 本 | 75 |  | 0 | [9 empty] | 0 |  | 見積対象
0010 | 立体駐車場 新築工事 | 0010 | 建築工事 | 00070 | 鉄骨工事 | 0086 | 溶融亜鉛めっき高力ﾎﾞﾙﾄ F8T M16 L=60 | 本 | 799 |  | 0 | [9 empty] | 0 |  | 見積対象
0010 | 立体駐車場 新築工事 | 0010 | 建築工事 | 00070 | 鉄骨工事 | 0087 | 溶融亜鉛めっき高力ﾎﾞﾙﾄ F8T M16 L=50 | 本 | 524 |  | 0 | [9 empty] | 0 |  | 見積対象
0010 | 立体駐車場 新築工事 | 0010 | 建築工事 | 00070 | 鉄骨工事 | 0088 | 溶融亜鉛めっき高力ﾎﾞﾙﾄ F8T M16 L=45 | 本 | 42 |  | 0 | [9 empty] | 0 |  | 見積対象
0010 | 立体駐車場 新築工事 | 0010 | 建築工事 | 00070 | 鉄骨工事 | 0089 | 溶融亜鉛めっき高力ﾎﾞﾙﾄ F10T M20 L=55 | 本 | 58 |  | 0 | [9 empty] | 0 |  | 見積対象
0010 | 立体駐車場 新築工事 | 0010 | 建築工事 | 00070 | 鉄骨工事 | 0090 | 溶融亜鉛めっき高力ﾎﾞﾙﾄ F10T M16 L=45 | 本 | 13 |  | 0 | [9 empty] | 0 |  | 見積対象
0010 | 立体駐車場 新築工事 | 0010 | 建築工事 | 00070 | 鉄骨工事 | 0091 | 中ﾎﾞﾙﾄ M12 L=135 | 本 | 5 |  | 0 | [9 empty] | 0 |  | 見積対象
0010 | 立体駐車場 新築工事 | 0010 | 建築工事 | 00070 | 鉄骨工事 | 0092 | 中ﾎﾞﾙﾄ M12 L=85 | 本 | 25 |  | 0 | [9 empty] | 0 |  | 見積対象
0010 | 立体駐車場 新築工事 | 0010 | 建築工事 | 00070 | 鉄骨工事 | 0093 | 中ﾎﾞﾙﾄ M12 L=55 | 本 | 761 |  | 0 | [9 empty] | 0 |  | 見積対象
0010 | 立体駐車場 新築工事 | 0010 | 建築工事 | 00070 | 鉄骨工事 | 0094 | ｱﾝｶｰﾎﾞﾙﾄ M12 L=240 | 本 | 8 |  | 0 | [9 empty] | 0 |  | 見積対象
0010 | 立体駐車場 新築工事 | 0010 | 建築工事 | 00070 | 鉄骨工事 | 0095 | ｱﾝｶｰﾎﾞﾙﾄ M16 L=320 | 本 | 16 |  | 0 | [9 empty] | 0 |  | 見積対象
0010 | 立体駐車場 新築工事 | 0010 | 建築工事 | 00070 | 鉄骨工事 | 0096 | 鉄骨ﾍﾞｰｽ無収縮ﾓﾙﾀﾙ充填 A種 | ヶ所 | 62 |  | 0 | [9 empty] | 0 |  | 見積対象
0010 | 立体駐車場 新築工事 | 0010 | 建築工事 | 00070 | 鉄骨工事 | 0097 | ｺﾝ止め SS400 PL-1.6 H190 | m | 622 |  | 0 | [9 empty] | 0 |  | 見積対象
0010 | 立体駐車場 新築工事 | 0010 | 建築工事 | 00070 | 鉄骨工事 | 0098 | 溶融亜鉛ﾒｯｷ | t | 716 |  | 0 | [9 empty] | 0 |  | 見積対象
0010 | 立体駐車場 新築工事 | 0010 | 建築工事 | 00070 | 鉄骨工事 | 0099 | 柱巻付け耐火被覆 1時間耐火 箱貼り t=20 | m2 | 120 |  | 0 | [9 empty] | 0 |  | 見積対象
0010 | 立体駐車場 新築工事 | 0010 | 建築工事 | 00070 | 鉄骨工事 | 0100 | 梁巻付け耐火被覆 1時間耐火 箱貼り耐火被覆 t=20 | m2 | 4160 |  | 0 | [9 empty] | 0 |  | 見積対象
0010 | 立体駐車場 新築工事 | 0010 | 建築工事 | 00070 | 鉄骨工事 | 0101 | 工場鉄骨制作費 工場溶接含む | t | 716 |  | 0 | [9 empty] | 0 |  | 見積対象
0010 | 立体駐車場 新築工事 | 0010 | 建築工事 | 00070 | 鉄骨工事 | 0102 | 鉄骨現場建て方 | t | 716 |  | 0 | [9 empty] | 0 |  | 見積対象
0010 | 立体駐車場 新築工事 | 0010 | 建築工事 | 00070 | 鉄骨工事 | 0103 | ﾎﾞﾙﾄ本締め | t | 716 |  | 0 | [9 empty] | 0 |  | 見積対象
0010 | 立体駐車場 新築工事 | 0010 | 建築工事 | 00070 | 鉄骨工事 | 0104 | 鉄骨運搬費 | t | 716 |  | 0 | [9 empty] | 0 |  | 見積対象
0010 | 立体駐車場 新築工事 | 0010 | 建築工事 | 00070 | 鉄骨工事 | 0105 | 超音波探傷試験費 自社検査 全数量 | ヶ所 | 3196 |  | 0 | [9 empty] | 0 |  | 見積対象
0010 | 立体駐車場 新築工事 | 0010 | 建築工事 | 00070 | 鉄骨工事 | 0106 | 超音波探傷試験費 第三者検査 | ヶ所 | 959 |  | 0 | [9 empty] | 0 |  | 見積対象
0010 | 立体駐車場 新築工事 | 0010 | 建築工事 | 00080 | 外壁パネル工事 | 0001 | ECP板張 t=60 平ﾊﾟﾈﾙ ﾌｯ素樹脂塗装品（下地金物、目地ｼｰﾘﾝｸﾞ共） | m2 | 289 |  | 0 | [9 empty] | 0 |  | 見積対象
0010 | 立体駐車場 新築工事 | 0010 | 建築工事 | 00080 | 外壁パネル工事 | 0002 | ECP板張 t=60 平ﾊﾟﾈﾙ ﾌｯ素樹脂塗装品 ｺｰﾅｰ役物 | m | 80.4 |  | 0 | [9 empty] | 0 |  | 見積対象
0010 | 立体駐車場 新築工事 | 0010 | 建築工事 | 00080 | 外壁パネル工事 | 0003 | ｽﾃﾝﾚｽ製基礎水切り | m | 50 |  | 0 | [9 empty] | 0 |  | 見積対象
0010 | 立体駐車場 新築工事 | 0010 | 建築工事 | 00180 | 防水工事 | 0001 | ｺﾞﾑｼｰﾄ防水 t=1.5 階段室屋上 | m2 | 42.8 |  | 0 | [9 empty] | 0 |  | 見積対象
0010 | 立体駐車場 新築工事 | 0010 | 建築工事 | 00180 | 防水工事 | 0002 | 浸透性ｺﾝｸﾘｰﾄ改質防水 t=1.2 2階床 屋上床 | m2 | 5404 |  | 0 | [9 empty] | 0 |  | 見積対象
0010 | 立体駐車場 新築工事 | 0010 | 建築工事 | 00180 | 防水工事 | 0003 | ｼｰﾘﾝｸﾞ MS-2 15×10 鋼製建具廻り | m | 33.6 |  | 0 | [9 empty] | 0 |  | 見積対象
0010 | 立体駐車場 新築工事 | 0010 | 建築工事 | 00180 | 防水工事 | 0004 | ｺﾝｸﾘｰﾄ面撥水材塗 | m | 216 |  | 0 | [9 empty] | 0 |  | 見積対象
0010 | 立体駐車場 新築工事 | 0010 | 建築工事 | 00180 | 防水工事 | 0005 | ｾﾒﾝﾄ系樹脂塗膜防水(汚水槽) | m | 95 |  | 0 | [9 empty] | 0 |  | 見積対象
0010 | 立体駐車場 新築工事 | 0010 | 建築工事 | 00090 | 屋根工事 | 0001 | 溶融ｱﾙﾐ亜鉛合金めっき鋼板折版厚0.8Ｈ166（はぜ式） | m2 | 335 |  | 0 | [9 empty] | 0 |  | 見積対象
0010 | 立体駐車場 新築工事 | 0010 | 建築工事 | 00090 | 屋根工事 | 0002 | 折板裏ｶﾞﾗｽ繊維ｼｰﾄｔ＝5.0裏打ちH=166 | m2 | 546 |  | 0 | [9 empty] | 0 |  | 見積対象
0010 | 立体駐車場 新築工事 | 0010 | 建築工事 | 00090 | 屋根工事 | 0003 | ﾀｲﾄﾌﾚｰﾑ H=166 | m | 155 |  | 0 | [9 empty] | 0 |  | 見積対象
0010 | 立体駐車場 新築工事 | 0010 | 建築工事 | 00090 | 屋根工事 | 0004 | 軒先化粧ﾌﾚｰﾑ H=166 | m | 38.7 |  | 0 | [9 empty] | 0 |  | 見積対象
0010 | 立体駐車場 新築工事 | 0010 | 建築工事 | 00090 | 屋根工事 | 0005 | 水止め面戸H=166 | m | 38.7 |  | 0 | [9 empty] | 0 |  | 見積対象
0010 | 立体駐車場 新築工事 | 0010 | 建築工事 | 00090 | 屋根工事 | 0006 | 軒先面戸H=166 | m | 38.7 |  | 0 | [9 empty] | 0 |  | 見積対象
0010 | 立体駐車場 新築工事 | 0010 | 建築工事 | 00090 | 屋根工事 | 0007 | 水上水切り：溶融ｱﾙﾐ亜鉛合金めっき鋼板 | m | 38.7 |  | 0 | [9 empty] | 0 |  | 見積対象
0010 | 立体駐車場 新築工事 | 0010 | 建築工事 | 00090 | 屋根工事 | 0008 | ｹﾗﾊﾞ水切り：溶融ｱﾙﾐ亜鉛合金めっき鋼板 | m | 16.6 |  | 0 | [9 empty] | 0 |  | 見積対象
0010 | 立体駐車場 新築工事 | 0010 | 建築工事 | 00090 | 屋根工事 | 0009 | 棟包み：溶融ｱﾙﾐ亜鉛合金めっき鋼板 | m2 | 8.7 |  | 0 | [9 empty] | 0 |  | 見積対象
0010 | 立体駐車場 新築工事 | 0010 | 建築工事 | 00090 | 屋根工事 | 0010 | ﾊﾟﾗﾍﾟｯﾄ立上り木毛ｾﾒﾝﾄ板 t=15 | m2 | 27.7 |  | 0 | [9 empty] | 0 |  | 見積対象
0010 | 立体駐車場 新築工事 | 0010 | 建築工事 | 00090 | 屋根工事 | 0011 | 軒樋：硬質塩ビ150角 | m | 38.7 |  | 0 | [9 empty] | 0 |  | 見積対象
0010 | 立体駐車場 新築工事 | 0010 | 建築工事 | 00090 | 屋根工事 | 0012 | 落し口 | ヶ所 | 3 |  | 0 | [9 empty] | 0 |  | 見積対象
0010 | 立体駐車場 新築工事 | 0010 | 建築工事 | 00090 | 屋根工事 | 0013 | 竪樋 SGP80 掴み金物共 | m | 28.4 |  | 0 | [9 empty] | 0 |  | 見積対象
0010 | 立体駐車場 新築工事 | 0010 | 建築工事 | 00090 | 屋根工事 | 0014 | 竪樋 SGP100 掴み金物共 | m | 40.2 |  | 0 | [9 empty] | 0 |  | 見積対象
0010 | 立体駐車場 新築工事 | 0010 | 建築工事 | 00090 | 屋根工事 | 0015 | 竪樋 SGP125 掴み金物共 | m | 40.8 |  | 0 | [9 empty] | 0 |  | 見積対象
0010 | 立体駐車場 新築工事 | 0010 | 建築工事 | 00090 | 屋根工事 | 0016 | 呼び樋 SGP80 継手共 | m | 119 |  | 0 | [9 empty] | 0 |  | 見積対象
0010 | 立体駐車場 新築工事 | 0010 | 建築工事 | 00090 | 屋根工事 | 0017 | 呼び樋 SGP100 継手共 | m | 119 |  | 0 | [9 empty] | 0 |  | 見積対象
0010 | 立体駐車場 新築工事 | 0010 | 建築工事 | 00090 | 屋根工事 | 0018 | ﾙｰﾌﾄﾞﾚﾝ 鋳鉄製 75φ | ヶ所 | 16 |  | 0 | [9 empty] | 0 |  | 見積対象
0010 | 立体駐車場 新築工事 | 0010 | 建築工事 | 00090 | 屋根工事 | 0019 | ﾙｰﾌﾄﾞﾚﾝ 鋳鉄製 100φ | ヶ所 | 18 |  | 0 | [9 empty] | 0 |  | 見積対象
0010 | 立体駐車場 新築工事 | 0010 | 建築工事 | 00190 | タイル工事 | 0001 | 段鼻 ﾉﾝｽﾘｯﾌﾟﾀｲﾙ打込み | m | 4.8 |  | 0 | [9 empty] | 0 |  | 見積対象
0010 | 立体駐車場 新築工事 | 0010 | 建築工事 | 00100 | 金属工事 | 0001 | ｱﾙﾐ製笠木 W=350 | m | 20.9 |  | 0 | [9 empty] | 0 |  | 見積対象
0010 | 立体駐車場 新築工事 | 0010 | 建築工事 | 00100 | 金属工事 | 0002 | ｱﾙﾐ製笠木W=175 | m | 51.4 |  | 0 | [9 empty] | 0 |  | 見積対象
0010 | 立体駐車場 新築工事 | 0010 | 建築工事 | 00100 | 金属工事 | 0003 | ｱﾙﾐ製笠木 W=350 ｺｰﾅｰ | ヶ所 | 8 |  | 0 | [9 empty] | 0 |  | 見積対象
0010 | 立体駐車場 新築工事 | 0010 | 建築工事 | 00100 | 金属工事 | 0004 | ｱﾙﾐ製笠木 W=175 ｺｰﾅｰ | ヶ所 | 2 |  | 0 | [9 empty] | 0 |  | 見積対象
0010 | 立体駐車場 新築工事 | 0010 | 建築工事 | 00100 | 金属工事 | 0005 | 手摺壁 ﾌﾗｯﾄﾊﾟﾈﾙ塗装溶融ｱﾙﾐ亜鉛合金ﾒｯｷ鋼板 t=0.8 | m2 | 992 |  | 0 | [9 empty] | 0 |  | 見積対象
0010 | 立体駐車場 新築工事 | 0010 | 建築工事 | 00100 | 金属工事 | 0006 | 手摺壁笠木 W=102 | m | 519 |  | 0 | [9 empty] | 0 |  | 見積対象
0010 | 立体駐車場 新築工事 | 0010 | 建築工事 | 00100 | 金属工事 | 0007 | 手摺壁柱ｶﾊﾞｰ W=102 | m | 423 |  | 0 | [9 empty] | 0 |  | 見積対象
0010 | 立体駐車場 新築工事 | 0010 | 建築工事 | 00100 | 金属工事 | 0008 | 手摺壁柱ｶﾊﾞｰ 102×152 ｺｰﾅｰ | m | 40.2 |  | 0 | [9 empty] | 0 |  | 見積対象
0010 | 立体駐車場 新築工事 | 0010 | 建築工事 | 00100 | 金属工事 | 0009 | ｶﾞｰﾄﾞH手摺 H=1100 格子部 | m | 16.3 |  | 0 | [9 empty] | 0 |  | 見積対象
0010 | 立体駐車場 新築工事 | 0010 | 建築工事 | 00100 | 金属工事 | 0010 | 遮蔽板 角波ｻｲﾃﾞｨﾝｸﾞ塗装溶融ｱﾙﾐ亜鉛合金ﾒｯｷ鋼板 t=0.8 | m2 | 15.9 |  | 0 | [9 empty] | 0 |  | 見積対象
0010 | 立体駐車場 新築工事 | 0010 | 建築工事 | 00100 | 金属工事 | 0011 | 角波ｻｲﾃﾞｨﾝｸﾞ用縁金物 | m | 31.7 |  | 0 | [9 empty] | 0 |  | 見積対象
0010 | 立体駐車場 新築工事 | 0010 | 建築工事 | 00100 | 金属工事 | 0012 | EXP.J ﾁｪｯｶｰﾌﾟﾚｰﾄ t=4.5 W=1525 | m | 19.5 |  | 0 | [9 empty] | 0 |  | 見積対象
0010 | 立体駐車場 新築工事 | 0010 | 建築工事 | 00100 | 金属工事 | 0013 | ｽﾁｰﾙ製階段手摺Ｈ=900 | m | 45.4 |  | 0 | [9 empty] | 0 |  | 見積対象
0010 | 立体駐車場 新築工事 | 0010 | 建築工事 | 00100 | 金属工事 | 0014 | ｽﾁｰﾙ製階段手摺Ｈ=1100 | m | 30.9 |  | 0 | [9 empty] | 0 |  | 見積対象
0010 | 立体駐車場 新築工事 | 0010 | 建築工事 | 00100 | 金属工事 | 0015 | ｽﾃﾝﾚｽ製ﾉﾝｽﾘｯﾌﾟW=35 ｺﾞﾑﾀｲﾔ付 | m | 71.4 |  | 0 | [9 empty] | 0 |  | 見積対象
0010 | 立体駐車場 新築工事 | 0010 | 建築工事 | 00100 | 金属工事 | 0016 | 天井 軽量鉄骨下地 W19 | m2 | 38.9 |  | 0 | [9 empty] | 0 |  | 見積対象
0010 | 立体駐車場 新築工事 | 0010 | 建築工事 | 00100 | 金属工事 | 0017 | ｽﾃﾝﾚｽ製排水目皿 80φ | ヶ所 | 1 |  | 0 | [9 empty] | 0 |  | 見積対象
0010 | 立体駐車場 新築工事 | 0010 | 建築工事 | 00100 | 金属工事 | 0018 | ｽﾁｰﾙ製排水溝ｸﾞﾚｰﾁﾝｸﾞ W=400 細目 T-6 W=7500 | ヶ所 | 2 |  | 0 | [9 empty] | 0 |  | 見積対象
0010 | 立体駐車場 新築工事 | 0010 | 建築工事 | 00100 | 金属工事 | 0019 | ｽﾃﾝﾚｽ製打込みﾀﾗｯｯﾌﾟ W=400(汚水槽) | ヶ所 | 7 |  | 0 | [9 empty] | 0 |  | 見積対象
0010 | 立体駐車場 新築工事 | 0010 | 建築工事 | 00100 | 金属工事 | 0020 | 密閉型ﾏﾝﾎｰﾙ蓋 ﾎﾞﾙﾄ固定式 枠共(汚水槽) | ヶ所 | 1 |  | 0 | [9 empty] | 0 |  | 見積対象
0010 | 立体駐車場 新築工事 | 0010 | 建築工事 | 00100 | 金属工事 | 0021 | 縞鋼板 ﾎﾞﾙﾄ固定式 枠共(汚水槽) | ヶ所 | 1 |  | 0 | [9 empty] | 0 |  | 見積対象
0010 | 立体駐車場 新築工事 | 0010 | 建築工事 | 00110 | 左官工事 | 0001 | 床 ｺﾝｸﾘｰﾄ刷毛引き | m2 | 6022 |  | 0 | [9 empty] | 0 |  | 見積対象
0010 | 立体駐車場 新築工事 | 0010 | 建築工事 | 00110 | 左官工事 | 0002 | 床 ｺﾝｸﾘｰﾄｺﾃ押え | m2 | 39.5 |  | 0 | [9 empty] | 0 |  | 見積対象
0010 | 立体駐車場 新築工事 | 0010 | 建築工事 | 00110 | 左官工事 | 0003 | 床 ﾓﾙﾀﾙ金ｺﾞﾃ押え | m2 | 76.5 |  | 0 | [9 empty] | 0 |  | 見積対象
0010 | 立体駐車場 新築工事 | 0010 | 建築工事 | 00110 | 左官工事 | 0004 | 排水溝防水ﾓﾙﾀﾙ W350×H300 t30 | m | 12.6 |  | 0 | [9 empty] | 0 |  | 見積対象
0010 | 立体駐車場 新築工事 | 0010 | 建築工事 | 00110 | 左官工事 | 0005 | 建具廻り防水ﾓﾙﾀﾙ詰め 沓摺共 | m | 33.6 |  | 0 | [9 empty] | 0 |  | 見積対象
0010 | 立体駐車場 新築工事 | 0010 | 建築工事 | 00110 | 左官工事 | 0006 | 設備基礎天端押え 500×500 | ヶ所 | 34 |  | 0 | [9 empty] | 0 |  | 見積対象
0010 | 立体駐車場 新築工事 | 0010 | 建築工事 | 00110 | 左官工事 | 0007 | 設備基礎天端押え 500×1000 | ヶ所 | 6 |  | 0 | [9 empty] | 0 |  | 見積対象
0010 | 立体駐車場 新築工事 | 0010 | 建築工事 | 00110 | 左官工事 | 0008 | 基礎天端均し | m2 | 269 |  | 0 | [9 empty] | 0 |  | 見積対象
0010 | 立体駐車場 新築工事 | 0010 | 建築工事 | 00110 | 左官工事 | 0009 | 腰壁 天端押え | m | 162 |  | 0 | [9 empty] | 0 |  | 見積対象
0010 | 立体駐車場 新築工事 | 0010 | 建築工事 | 00110 | 左官工事 | 0010 | 腰壁 打放し補修 目地処理共 | m2 | 195 |  | 0 | [9 empty] | 0 |  | 見積対象
0010 | 立体駐車場 新築工事 | 0010 | 建築工事 | 00110 | 左官工事 | 0011 | 床 EXP/J廻りﾓﾙﾀﾙ詰め | m | 39.2 |  | 0 | [9 empty] | 0 |  | 見積対象
0010 | 立体駐車場 新築工事 | 0010 | 建築工事 | 00110 | 左官工事 | 0012 | ECP板下端ﾓﾙﾀﾙ詰め | m | 34.8 |  | 0 | [9 empty] | 0 |  | 見積対象
0010 | 立体駐車場 新築工事 | 0010 | 建築工事 | 00120 | 建具工事 | 0001 | SD-1（常閉） 800×2000 特定防火設備（取付鉄骨下地共） | ヶ所 | 6 |  | 0 | [9 empty] | 0 |  | 見積対象
0010 | 立体駐車場 新築工事 | 0010 | 建築工事 | 00130 | 塗装工事 | 0001 | 鉄部DP塗装3級 | m2 | 173 |  | 0 | [9 empty] | 0 |  | 見積対象
0010 | 立体駐車場 新築工事 | 0010 | 建築工事 | 00130 | 塗装工事 | 0002 | 鋼製建具（枠共）DP塗装3級（素地ごしらえ共） | m2 | 27.8 |  | 0 | [9 empty] | 0 |  | 見積対象
0010 | 立体駐車場 新築工事 | 0010 | 建築工事 | 00130 | 塗装工事 | 0003 | 柱 耐火塗装 □-500x500x22 1時間耐火 | m2 | 54.2 |  | 0 | [9 empty] | 0 |  | 見積対象
0010 | 立体駐車場 新築工事 | 0010 | 建築工事 | 00130 | 塗装工事 | 0004 | 柱 耐火塗装 □-400x400x19 1時間耐火 | m2 | 145 |  | 0 | [9 empty] | 0 |  | 見積対象
0010 | 立体駐車場 新築工事 | 0010 | 建築工事 | 00130 | 塗装工事 | 0005 | 柱 耐火塗装 □-350x350x16 1時間耐火 | m2 | 68.6 |  | 0 | [9 empty] | 0 |  | 見積対象
0010 | 立体駐車場 新築工事 | 0010 | 建築工事 | 00130 | 塗装工事 | 0006 | 柱 耐火塗装 □-300x300x12 1時間耐火 | m2 | 15.6 |  | 0 | [9 empty] | 0 |  | 見積対象
0010 | 立体駐車場 新築工事 | 0010 | 建築工事 | 00130 | 塗装工事 | 0007 | 柱 耐火塗装 □-300x300x16 1時間耐火 | m2 | 47.5 |  | 0 | [9 empty] | 0 |  | 見積対象
0010 | 立体駐車場 新築工事 | 0010 | 建築工事 | 00130 | 塗装工事 | 0008 | 柱 耐火塗装 □-300x300x19 1時間耐火 | m2 | 62.8 |  | 0 | [9 empty] | 0 |  | 見積対象
0010 | 立体駐車場 新築工事 | 0010 | 建築工事 | 00130 | 塗装工事 | 0009 | 柱 耐火塗装 □-200x200x9 1時間耐火 | m2 | 21.7 |  | 0 | [9 empty] | 0 |  | 見積対象
0010 | 立体駐車場 新築工事 | 0010 | 建築工事 | 00130 | 塗装工事 | 0010 | 梁 耐火塗装 H-1000x400x19x40 1時間耐火 | m2 | 150 |  | 0 | [9 empty] | 0 |  | 見積対象
0010 | 立体駐車場 新築工事 | 0010 | 建築工事 | 00130 | 塗装工事 | 0011 | 梁 耐火塗装 H-900x350x16x32 1時間耐火 | m2 | 133 |  | 0 | [9 empty] | 0 |  | 見積対象
0010 | 立体駐車場 新築工事 | 0010 | 建築工事 | 00130 | 塗装工事 | 0012 | 梁 耐火塗装 H-700x300x13x24 1時間耐火 | m2 | 52.9 |  | 0 | [9 empty] | 0 |  | 見積対象
0010 | 立体駐車場 新築工事 | 0010 | 建築工事 | 00130 | 塗装工事 | 0013 | 梁 耐火塗装 H-588x300x12x20 1時間耐火 | m2 | 413 |  | 0 | [9 empty] | 0 |  | 見積対象
0010 | 立体駐車場 新築工事 | 0010 | 建築工事 | 00130 | 塗装工事 | 0014 | 梁 耐火塗装 H-488x300x11x18 1時間耐火 | m2 | 315 |  | 0 | [9 empty] | 0 |  | 見積対象
0010 | 立体駐車場 新築工事 | 0010 | 建築工事 | 00130 | 塗装工事 | 0015 | 梁 耐火塗装 H-300x150x6.5x9 1時間耐火 | m2 | 31.5 |  | 0 | [9 empty] | 0 |  | 見積対象
0010 | 立体駐車場 新築工事 | 0010 | 建築工事 | 00130 | 塗装工事 | 0016 | 梁 耐火塗装 H-248x124x5x8 1時間耐火 | m2 | 40.8 |  | 0 | [9 empty] | 0 |  | 見積対象
0010 | 立体駐車場 新築工事 | 0010 | 建築工事 | 00130 | 塗装工事 | 0017 | 梁 耐火塗装 H-250x125x6x9 1時間耐火 | m2 | 81 |  | 0 | [9 empty] | 0 |  | 見積対象
0010 | 立体駐車場 新築工事 | 0010 | 建築工事 | 00130 | 塗装工事 | 0018 | 梁 耐火塗装 H-400x200x8x13 1時間耐火 | m2 | 186 |  | 0 | [9 empty] | 0 |  | 見積対象
0010 | 立体駐車場 新築工事 | 0010 | 建築工事 | 00130 | 塗装工事 | 0019 | 梁 耐火塗装 H-450x200x9x14 1時間耐火 | m2 | 392 |  | 0 | [9 empty] | 0 |  | 見積対象
0010 | 立体駐車場 新築工事 | 0010 | 建築工事 | 00130 | 塗装工事 | 0020 | 梁 耐火塗装 H-390x300x10x16 1時間耐火 | m2 | 331 |  | 0 | [9 empty] | 0 |  | 見積対象
0010 | 立体駐車場 新築工事 | 0010 | 建築工事 | 00130 | 塗装工事 | 0021 | 梁 耐火塗装 H-300x150x6.5x9 1時間耐火 | m2 | 4.7 |  | 0 | [9 empty] | 0 |  | 見積対象
0010 | 立体駐車場 新築工事 | 0010 | 建築工事 | 00130 | 塗装工事 | 0022 | 梁 耐火塗装 H-350x175x7x11 1時間耐火 | m2 | 11 |  | 0 | [9 empty] | 0 |  | 見積対象
0010 | 立体駐車場 新築工事 | 0010 | 建築工事 | 00140 | 内装工事 | 0001 | 床防滑ﾋﾞﾆﾙｼｰﾄt=2.0 | m2 | 53.7 |  | 0 | [9 empty] | 0 |  | 見積対象
0010 | 立体駐車場 新築工事 | 0010 | 建築工事 | 00140 | 内装工事 | 0002 | 踏面防滑ﾋﾞﾆﾙｼｰﾄt=2.0 | m2 | 19.1 |  | 0 | [9 empty] | 0 |  | 見積対象
0010 | 立体駐車場 新築工事 | 0010 | 建築工事 | 00140 | 内装工事 | 0003 | 床 ﾛｰﾄﾞｸﾞﾘｯﾌﾟ 1000×1000×15 取付ｱﾝｶｰﾎﾞﾙﾄ共 | m2 | 360 |  | 0 | [9 empty] | 0 |  | 見積対象
0010 | 立体駐車場 新築工事 | 0010 | 建築工事 | 00140 | 内装工事 | 0004 | 天井 不燃積層化粧石膏ﾎﾞｰﾄﾞt=9.5 | m2 | 38.9 |  | 0 | [9 empty] | 0 |  | 見積対象
0010 | 立体駐車場 新築工事 | 0010 | 建築工事 | 00140 | 内装工事 | 0005 | 天井 塩ﾋﾞ廻り縁 | m | 35.9 |  | 0 | [9 empty] | 0 |  | 見積対象
0010 | 立体駐車場 新築工事 | 0010 | 建築工事 | 00150 | 雑工事 | 0001 | 車止め ｺﾝｸﾘｰﾄ製 ｱｽﾌｧﾙﾄｱﾝｶｰ止め 4点固定 | 本 | 222 |  | 0 | [9 empty] | 0 |  | 見積対象
0010 | 立体駐車場 新築工事 | 0010 | 建築工事 | 00150 | 雑工事 | 0002 | 車止め ｺﾝｸﾘｰﾄ製 ｺﾝｸﾘｰﾄｱﾝｶｰ止め 2点固定 | 本 | 220 |  | 0 | [9 empty] | 0 |  | 見積対象
0010 | 立体駐車場 新築工事 | 0010 | 建築工事 | 00150 | 雑工事 | 0003 | 車止め ｺﾝｸﾘｰﾄ製 ｺﾝｸﾘｰﾄｱﾝｶｰ止め 2点固定+ｼｰﾘﾝｸﾞ | 本 | 222 |  | 0 | [9 empty] | 0 |  | 見積対象
0010 | 立体駐車場 新築工事 | 0010 | 建築工事 | 00150 | 雑工事 | 0004 | ｶｰﾌﾞﾐﾗｰ 600φ ﾎﾟﾘｶﾐﾗｰ樹脂枠 丸型 | ヶ所 | 12 |  | 0 | [9 empty] | 0 |  | 見積対象
0010 | 立体駐車場 新築工事 | 0010 | 建築工事 | 00150 | 雑工事 | 0005 | ｽﾁｰﾙ製ｶﾞｰﾄﾞﾊﾟｲﾌﾟ 300×520U形 | ヶ所 | 24 |  | 0 | [9 empty] | 0 |  | 見積対象
0010 | 立体駐車場 新築工事 | 0010 | 建築工事 | 00150 | 雑工事 | 0006 | ｱﾙﾐ製庇W1200×D950 | ヶ所 | 4 |  | 0 | [9 empty] | 0 |  | 見積対象
0010 | 立体駐車場 新築工事 | 0010 | 建築工事 | 00150 | 雑工事 | 0007 | 防雪ﾈｯﾄ 4mm ｸﾞﾚｰ色 | m2 | 906 |  | 0 | [9 empty] | 0 |  | 見積対象
0010 | 立体駐車場 新築工事 | 0010 | 建築工事 | 00150 | 雑工事 | 0008 | 防雪ﾈｯﾄﾒｯｷﾜｲﾔｰ 6mm ﾜｲﾔｰｸﾘｯﾌﾟ共 | m | 1600 |  | 0 | [9 empty] | 0 |  | 見積対象
0010 | 立体駐車場 新築工事 | 0010 | 建築工事 | 00150 | 雑工事 | 0009 | 防雪ﾈｯﾄ支持金物 | 式 | 1 |  | 0 | [9 empty] | 0 |  | 見積対象
0010 | 立体駐車場 新築工事 | 0010 | 建築工事 | 00150 | 雑工事 | 0010 | 防雪ﾈｯﾄﾗｯｷﾝｸﾞ用ﾛｰﾌﾟ | m | 6000 |  | 0 | [9 empty] | 0 |  | 見積対象
0010 | 立体駐車場 新築工事 | 0010 | 建築工事 | 00150 | 雑工事 | 0011 | 排水ﾊﾟｲﾌﾟ 塩ﾋﾞ製φ50 L=180 | ヶ所 | 57 |  | 0 | [9 empty] | 0 |  | 見積対象
0010 | 立体駐車場 新築工事 | 0010 | 建築工事 | 00150 | 雑工事 | 0012 | 火気厳禁看板 塩ﾋﾞｽﾃｯｶｰ 250×500 | ヶ所 | 1 |  | 0 | [9 empty] | 0 |  | 見積対象
0010 | 立体駐車場 新築工事 | 0010 | 建築工事 | 00150 | 雑工事 | 0013 | 速度制限表示看板 塩ﾋﾞｽﾃｯｶｰ 200×800 | ヶ所 | 3 |  | 0 | [9 empty] | 0 |  | 見積対象
0010 | 立体駐車場 新築工事 | 0010 | 建築工事 | 00150 | 雑工事 | 0014 | 社員専用駐車場看板 ｱﾙﾐ複合板t=3㎜ 600×450 | ヶ所 | 1 |  | 0 | [9 empty] | 0 |  | 見積対象
0010 | 立体駐車場 新築工事 | 0010 | 建築工事 | 00150 | 雑工事 | 0015 | 出入口看板 ｱﾙﾐ複合板t=3㎜ 2000×250 | ヶ所 | 1 |  | 0 | [9 empty] | 0 |  | 見積対象
0010 | 立体駐車場 新築工事 | 0010 | 建築工事 | 00150 | 雑工事 | 0016 | 積雪高さ表示看板 ｱﾙﾐ複合板t=3㎜ 300×200 | ヶ所 | 2 |  | 0 | [9 empty] | 0 |  | 見積対象
0010 | 立体駐車場 新築工事 | 0010 | 建築工事 | 00150 | 雑工事 | 0017 | 一方通行看板 ｱﾙﾐ複合板t=3㎜ 300×910 | ヶ所 | 4 |  | 0 | [9 empty] | 0 |  | 見積対象
0010 | 立体駐車場 新築工事 | 0010 | 建築工事 | 00160 | 舗装工事 | 0001 | 路盤工 t=400 | m2 | 4333 |  | 0 | [9 empty] | 0 |  | 見積対象
0010 | 立体駐車場 新築工事 | 0010 | 建築工事 | 00160 | 舗装工事 | 0002 | 舗装工 表層t=30 基層t=50 | m2 | 2671 |  | 0 | [9 empty] | 0 |  | 見積対象
0010 | 立体駐車場 新築工事 | 0010 | 建築工事 | 00160 | 舗装工事 | 0003 | 舗装工 基層t=50 | m2 | 1662 |  | 0 | [9 empty] | 0 |  | 見積対象
0010 | 立体駐車場 新築工事 | 0010 | 建築工事 | 00160 | 舗装工事 | 0004 | 路盤工 歩道切り下げ部 ｱｽﾌｧﾙﾄﾓﾙﾀﾙ安定処理 切込砕石 t270 | m2 | 15.6 |  | 0 | [9 empty] | 0 |  | 見積対象
0010 | 立体駐車場 新築工事 | 0010 | 建築工事 | 00160 | 舗装工事 | 0005 | 舗装工 歩道切り下げ部 表層t=30 基層t=30 | m2 | 15.6 |  | 0 | [9 empty] | 0 |  | 見積対象
0010 | 立体駐車場 新築工事 | 0010 | 建築工事 | 00160 | 舗装工事 | 0006 | 舗装重機運搬費 | 式 | 1 |  | 0 | [9 empty] | 0 |  | 見積対象
0010 | 立体駐車場 新築工事 | 0010 | 建築工事 | 00160 | 舗装工事 | 0007 | 区画ﾗｲﾝ Wﾗｲﾝ W=100 白色 溶着 | m | 733 |  | 0 | [9 empty] | 0 |  | 見積対象
0010 | 立体駐車場 新築工事 | 0010 | 建築工事 | 00160 | 舗装工事 | 0008 | 区画ﾗｲﾝ Wﾗｲﾝ W=100 ﾄﾗﾌｨｯｸﾍﾟｲﾝﾄ橙色 | m | 1459 |  | 0 | [9 empty] | 0 |  | 見積対象
0010 | 立体駐車場 新築工事 | 0010 | 建築工事 | 00160 | 舗装工事 | 0009 | 区画ﾗｲﾝ 矢印 W=150 白色 溶着 直・右左折 | ヶ所 | 9 |  | 0 | [9 empty] | 0 |  | 見積対象
0010 | 立体駐車場 新築工事 | 0010 | 建築工事 | 00160 | 舗装工事 | 0010 | 区画ﾗｲﾝ 矢印 W=150 ﾄﾗﾌｨｯｸﾍﾟｲﾝﾄ橙色 直・右左折 | ヶ所 | 18 |  | 0 | [9 empty] | 0 |  | 見積対象
0010 | 立体駐車場 新築工事 | 0010 | 建築工事 | 00160 | 舗装工事 | 0011 | 区画ﾗｲﾝ 矢印 W=150 2方向 白色 溶着 | ヶ所 | 3 |  | 0 | [9 empty] | 0 |  | 見積対象
0010 | 立体駐車場 新築工事 | 0010 | 建築工事 | 00160 | 舗装工事 | 0012 | 区画ﾗｲﾝ 矢印 W=150 2方向 ﾄﾗﾌｨｯｸﾍﾟｲﾝﾄ橙色 | ヶ所 | 2 |  | 0 | [9 empty] | 0 |  | 見積対象
0010 | 立体駐車場 新築工事 | 0010 | 建築工事 | 00160 | 舗装工事 | 0013 | 止まれ・停止線 W=450+文字 白色 溶着 | ヶ所 | 1 |  | 0 | [9 empty] | 0 |  | 見積対象
0010 | 立体駐車場 新築工事 | 0010 | 建築工事 | 00160 | 舗装工事 | 0014 | 止まれ・停止線 W=450+文字 ﾄﾗﾌｨｯｸﾍﾟｲﾝﾄ橙色 | ヶ所 | 1 |  | 0 | [9 empty] | 0 |  | 見積対象
0010 | 立体駐車場 新築工事 | 0010 | 建築工事 | 00160 | 舗装工事 | 0015 | 車室番号 H=300 白色 溶着 | ヶ所 | 111 |  | 0 | [9 empty] | 0 |  | 見積対象
0010 | 立体駐車場 新築工事 | 0010 | 建築工事 | 00160 | 舗装工事 | 0016 | 車室番号 H=300 ﾄﾗﾌｨｯｸﾍﾟｲﾝﾄ橙色 | ヶ所 | 221 |  | 0 | [9 empty] | 0 |  | 見積対象
0010 | 立体駐車場 新築工事 | 0010 | 建築工事 | 00170 | 外構工事 | 0001 | 化粧砂利敷 t=50（防草ｼｰﾄ共） ｽﾛｰﾌﾟ下ﾃﾞｯﾄﾞｽﾍﾟｰｽ | m2 | 197 |  | 0 | [9 empty] | 0 |  | 見積対象
0010 | 立体駐車場 新築工事 | 0010 | 建築工事 | 00170 | 外構工事 | 0002 | 縁石 W150×H200 （砕石100 基礎CON100 敷ﾓﾙﾀﾙ20共） | m | 34.8 |  | 0 | [9 empty] | 0 |  | 見積対象
0010 | 立体駐車場 新築工事 | 0010 | 建築工事 | 00170 | 外構工事 | 0003 | 縁石 歩道切り下げ部 車両乗入ﾀｲﾌﾟ(基礎ｺﾝ100 敷ﾓﾙﾀﾙ20共) | m | 12 |  | 0 | [9 empty] | 0 |  | 見積対象
0010 | 立体駐車場 新築工事 | 0010 | 建築工事 | 00170 | 外構工事 | 0004 | 縁石 歩道切り下げ部 地先境界ﾌﾞﾛｯｸ（基礎CON100 敷ﾓﾙﾀﾙ20共） | m | 12 |  | 0 | [9 empty] | 0 |  | 見積対象
0010 | 立体駐車場 新築工事 | 0010 | 建築工事 | 00170 | 外構工事 | 0005 | 格子ﾌｪﾝｽ H=1500 基礎共 | m | 119 |  | 0 | [9 empty] | 0 |  | 見積対象
0010 | 立体駐車場 新築工事 | 0010 | 建築工事 | 00170 | 外構工事 | 0006 | U形側溝 PC既製品 300（砕石100 敷ﾓﾙﾀﾙ30共） | m | 63.9 |  | 0 | [9 empty] | 0 |  | 見積対象
0010 | 立体駐車場 新築工事 | 0010 | 建築工事 | 00170 | 外構工事 | 0007 | ｸﾞﾚｰﾁﾝｸﾞ蓋 W=300 T-14 ﾉﾝｽﾘｯﾌﾟ普通目 溶融亜鉛めっき 受枠共 | m | 63.9 |  | 0 | [9 empty] | 0 |  | 見積対象
0010 | 立体駐車場 新築工事 | 0010 | 建築工事 | 00170 | 外構工事 | 0008 | ｸﾞﾚｰﾁﾝｸﾞ蓋 W=300 T-14 ﾉﾝｽﾘｯﾌﾟ細目 溶融亜鉛めっき 受枠共 | m | 1.4 |  | 0 | [9 empty] | 0 |  | 見積対象
0010 | 立体駐車場 新築工事 | 0010 | 建築工事 | 00170 | 外構工事 | 0009 | 配管工 VP75A 埋設 | m | 3.6 |  | 0 | [9 empty] | 0 |  | 見積対象
0010 | 立体駐車場 新築工事 | 0010 | 建築工事 | 00170 | 外構工事 | 0010 | 配管工 VP100A 埋設 | m | 24.2 |  | 0 | [9 empty] | 0 |  | 見積対象
0010 | 立体駐車場 新築工事 | 0010 | 建築工事 | 00170 | 外構工事 | 0011 | 配管工 VP125A 埋設 | m | 7.2 |  | 0 | [9 empty] | 0 |  | 見積対象
0010 | 立体駐車場 新築工事 | 0010 | 建築工事 | 00170 | 外構工事 | 0012 | 張り芝 野芝 | m2 | 354 |  | 0 | [9 empty] | 0 |  | 見積対象
0010 | 立体駐車場 新築工事 | 0010 | 建築工事 | 00170 | 外構工事 | 0013 | ｱｽｺﾝｶｯﾀｰ入れ t80 | m | 229 |  | 0 | [9 empty] | 0 |  | 見積対象
0010 | 立体駐車場 新築工事 | 0010 | 建築工事 | 00170 | 外構工事 | 0014 | ｱｽﾌｧﾙﾄ舗装撤去 ｔ80 | m2 | 4477 |  | 0 | [9 empty] | 0 |  | 見積対象
0010 | 立体駐車場 新築工事 | 0010 | 建築工事 | 00170 | 外構工事 | 0015 | ｱｽﾌｧﾙﾄ撤去 歩道部 t30 砕石t75共 | m2 | 15.6 |  | 0 | [9 empty] | 0 |  | 見積対象
0010 | 立体駐車場 新築工事 | 0010 | 建築工事 | 00170 | 外構工事 | 0016 | 縁石撤去 歩道部 W210 ﾓﾙﾀﾙ、基礎共 | m | 12 |  | 0 | [9 empty] | 0 |  | 見積対象
0010 | 立体駐車場 新築工事 | 0010 | 建築工事 | 00170 | 外構工事 | 0017 | 地先境界ﾌﾞﾛｯｸ撤去 歩道部 W150 ﾓﾙﾀﾙ、基礎共 | m | 12 |  | 0 | [9 empty] | 0 |  | 見積対象
0010 | 立体駐車場 新築工事 | 0010 | 建築工事 | 00170 | 外構工事 | 0018 | 格子ﾌｪﾝｽ撤去 H=1500 | m | 131 |  | 0 | [9 empty] | 0 |  | 見積対象
0010 | 立体駐車場 新築工事 | 0010 | 建築工事 | 00170 | 外構工事 | 0019 | 格子ﾌｪﾝｽ基礎撤去 W250×D250×H450 | ヶ所 | 68 |  | 0 | [9 empty] | 0 |  | 見積対象
0010 | 立体駐車場 新築工事 | 0010 | 建築工事 | 00170 | 外構工事 | 0020 | 格子ﾌｪﾝｽ切断 | ヶ所 | 1 |  | 0 | [9 empty] | 0 |  | 見積対象
0010 | 立体駐車場 新築工事 | 0010 | 建築工事 | 00170 | 外構工事 | 0021 | ｽﾁｰﾙ製門扉撤去 基礎、ｶｰﾌﾞﾐﾗｰ2基共 | ヶ所 | 1 |  | 0 | [9 empty] | 0 |  | 見積対象
0010 | 立体駐車場 新築工事 | 0010 | 建築工事 | 00170 | 外構工事 | 0022 | 高木撤去（伐根） 幹周600 H10m | 本 | 33 |  | 0 | [9 empty] | 0 |  | 見積対象
0010 | 立体駐車場 新築工事 | 0010 | 建築工事 | 00170 | 外構工事 | 0023 | 発生材積込 無筋ｺﾝｸﾘｰﾄ | m3 | 5.3 |  | 0 | [9 empty] | 0 |  | 見積対象
0010 | 立体駐車場 新築工事 | 0010 | 建築工事 | 00170 | 外構工事 | 0024 | 発生材積込 ｱｽﾌｧﾙﾄ塊 | m3 | 327 |  | 0 | [9 empty] | 0 |  | 見積対象
0010 | 立体駐車場 新築工事 | 0010 | 建築工事 | 00170 | 外構工事 | 0025 | 発生材積込 生木類 | m3 | 34.3 |  | 0 | [9 empty] | 0 |  | 見積対象
0010 | 立体駐車場 新築工事 | 0010 | 建築工事 | 00170 | 外構工事 | 0026 | 発生材積込 有価物 鉄くず | m3 | 0.7 |  | 0 | [9 empty] | 0 |  | 見積対象
0010 | 立体駐車場 新築工事 | 0010 | 建築工事 | 00170 | 外構工事 | 0027 | 発生材運搬 無筋ｺﾝｸﾘｰﾄ | m3 | 5.3 |  | 0 | [9 empty] | 0 |  | 見積対象
0010 | 立体駐車場 新築工事 | 0010 | 建築工事 | 00170 | 外構工事 | 0028 | 発生材運搬 ｱｽﾌｧﾙﾄ塊 | m3 | 327 |  | 0 | [9 empty] | 0 |  | 見積対象
0010 | 立体駐車場 新築工事 | 0010 | 建築工事 | 00170 | 外構工事 | 0029 | 発生材運搬 生木類 | m3 | 34.3 |  | 0 | [9 empty] | 0 |  | 見積対象
0010 | 立体駐車場 新築工事 | 0010 | 建築工事 | 00170 | 外構工事 | 0030 | 発生材運搬 有価物 鉄くず | m3 | 0.7 |  | 0 | [9 empty] | 0 |  | 見積対象
0010 | 立体駐車場 新築工事 | 0010 | 建築工事 | 00170 | 外構工事 | 0031 | 発生材処分 無筋ｺﾝｸﾘｰﾄ | t | 12.4 |  | 0 | [9 empty] | 0 |  | 見積対象
0010 | 立体駐車場 新築工事 | 0010 | 建築工事 | 00170 | 外構工事 | 0032 | 発生材処分 ｱｽﾌｧﾙﾄ塊 | t | 753 |  | 0 | [9 empty] | 0 |  | 見積対象
0010 | 立体駐車場 新築工事 | 0010 | 建築工事 | 00170 | 外構工事 | 0033 | 発生材処分 生木類 | t | 18.9 |  | 0 | [9 empty] | 0 |  | 見積対象
0010 | 立体駐車場 新築工事 | 0010 | 建築工事 | 00170 | 外構工事 | 0034 | 発生材処分 有価物 鉄くず | t | 5.4 |  | 0 | [9 empty] | 0 |  | 見積対象
0010 | 立体駐車場 新築工事 | 0010 | 建築工事 | 00170 | 外構工事 | 0035 | 北海道支社案内看板 撤去 | 式 | 1 |  | 0 | [9 empty] | 0 |  | 見積対象
0010 | 立体駐車場 新築工事 | 0010 | 建築工事 | 00170 | 外構工事 | 0036 | 北海道支社案内看板基礎 撤去 | 式 | 1 |  | 0 | [9 empty] | 0 |  | 見積対象
0010 | 立体駐車場 新築工事 | 0010 | 建築工事 | 00170 | 外構工事 | 0037 | 北海道支社案内看板 移設 | 式 | 1 |  | 0 | [9 empty] | 0 |  | 見積対象
0010 | 立体駐車場 新築工事 | 0010 | 建築工事 | 00170 | 外構工事 | 0038 | 北海道支社案内看板基礎 新設 | 式 | 1 |  | 0 | [9 empty] | 0 |  | 見積対象
0010 | 立体駐車場 新築工事 | 0010 | 建築工事 | 00170 | 外構工事 | 0039 | 高木撤去（伐根） 幹周600 H10m(街路樹) | 本 | 2 |  | 0 | [9 empty] | 0 |  | 見積対象
0010 | 立体駐車場 新築工事 | 0010 | 建築工事 | 00170 | 外構工事 | 0040 | 高木新設 H4m(街路樹) | 本 | 2 |  | 0 | [9 empty] | 0 |  | 見積対象
0010 | 立体駐車場 新築工事 | 0020 | 電気設備工事 | 00010 | 幹線設備工事 | 0001 | 取付工 電灯分電盤 LP-1 | 面 | 1 |  | 0 | [9 empty] | 0 |  | 見積対象
0010 | 立体駐車場 新築工事 | 0020 | 電気設備工事 | 00010 | 幹線設備工事 | 0002 | 接地工事D種 単独・連結式14φ×1500 2連結 測定共 | ヶ所 | 2 |  | 0 | [9 empty] | 0 |  | 見積対象
0010 | 立体駐車場 新築工事 | 0020 | 電気設備工事 | 00010 | 幹線設備工事 | 0003 | 取付工 接地極埋設表示板 | 枚 | 2 |  | 0 | [9 empty] | 0 |  | 見積対象
0010 | 立体駐車場 新築工事 | 0020 | 電気設備工事 | 00010 | 幹線設備工事 | 0004 | 取付工 接地極埋設標 | 個 | 4 |  | 0 | [9 empty] | 0 |  | 見積対象
0010 | 立体駐車場 新築工事 | 0020 | 電気設備工事 | 00010 | 幹線設備工事 | 0005 | 取付工 ﾊﾝﾄﾞﾎｰﾙ ED-C2 | 基 | 1 |  | 0 | [9 empty] | 0 |  | 見積対象
0010 | 立体駐車場 新築工事 | 0020 | 電気設備工事 | 00010 | 幹線設備工事 | 0006 | 配管工 PS50 埋設 | m | 72 |  | 0 | [9 empty] | 0 |  | 見積対象
0010 | 立体駐車場 新築工事 | 0020 | 電気設備工事 | 00010 | 幹線設備工事 | 0007 | 配管工 PS100 埋設 | m | 91 |  | 0 | [9 empty] | 0 |  | 見積対象
0010 | 立体駐車場 新築工事 | 0020 | 電気設備工事 | 00010 | 幹線設備工事 | 0008 | 配管工 PE54 埋設 | m | 4 |  | 0 | [9 empty] | 0 |  | 見積対象
0010 | 立体駐車場 新築工事 | 0020 | 電気設備工事 | 00010 | 幹線設備工事 | 0009 | 配管工 PE54 露出 | m | 7 |  | 0 | [9 empty] | 0 |  | 見積対象
0010 | 立体駐車場 新築工事 | 0020 | 電気設備工事 | 00010 | 幹線設備工事 | 0010 | 配管工 PE104 埋設 | m | 2 |  | 0 | [9 empty] | 0 |  | 見積対象
0010 | 立体駐車場 新築工事 | 0020 | 電気設備工事 | 00010 | 幹線設備工事 | 0011 | 配管工 PE104 露出 | m | 3 |  | 0 | [9 empty] | 0 |  | 見積対象
0010 | 立体駐車場 新築工事 | 0020 | 電気設備工事 | 00010 | 幹線設備工事 | 0012 | 配管工 FP50 埋設 | m | 136 |  | 0 | [9 empty] | 0 |  | 見積対象
0010 | 立体駐車場 新築工事 | 0020 | 電気設備工事 | 00010 | 幹線設備工事 | 0013 | 配管工 FP100 埋設 | m | 68 |  | 0 | [9 empty] | 0 |  | 見積対象
0010 | 立体駐車場 新築工事 | 0020 | 電気設備工事 | 00010 | 幹線設備工事 | 0014 | 配線工 IV22sq 埋設 | m | 7 |  | 0 | [9 empty] | 0 |  | 見積対象
0010 | 立体駐車場 新築工事 | 0020 | 電気設備工事 | 00010 | 幹線設備工事 | 0015 | 配線工 CV38sq-4C ﾋﾟｯﾄ内 既設盤への接続工含む | m | 8 |  | 0 | [9 empty] | 0 |  | 見積対象
0010 | 立体駐車場 新築工事 | 0020 | 電気設備工事 | 00010 | 幹線設備工事 | 0016 | 配線工 CV38sq-4C 管内 | m | 115 |  | 0 | [9 empty] | 0 |  | 見積対象
0010 | 立体駐車場 新築工事 | 0020 | 電気設備工事 | 00010 | 幹線設備工事 | 0017 | 配線工 CV38sq-4C FP管内 | m | 68 |  | 0 | [9 empty] | 0 |  | 見積対象
0010 | 立体駐車場 新築工事 | 0020 | 電気設備工事 | 00010 | 幹線設備工事 | 0018 | 配線工 CV38sq-4C ｹｰﾌﾞﾙﾗｯｸ上 | m | 53 |  | 0 | [9 empty] | 0 |  | 見積対象
0010 | 立体駐車場 新築工事 | 0020 | 電気設備工事 | 00010 | 幹線設備工事 | 0019 | 配線工 CVT150sq ﾋﾟｯﾄ内 既設盤への接続工含む | m | 16 |  | 0 | [9 empty] | 0 |  | 見積対象
0010 | 立体駐車場 新築工事 | 0020 | 電気設備工事 | 00010 | 幹線設備工事 | 0020 | 配線工 CVT150sq 管内 | m | 43 |  | 0 | [9 empty] | 0 |  | 見積対象
0010 | 立体駐車場 新築工事 | 0020 | 電気設備工事 | 00010 | 幹線設備工事 | 0021 | 配線工 CVT150sq FP管内 | m | 68 |  | 0 | [9 empty] | 0 |  | 見積対象
0010 | 立体駐車場 新築工事 | 0020 | 電気設備工事 | 00010 | 幹線設備工事 | 0022 | 配線工 CVT150sq ｹｰﾌﾞﾙﾗｯｸ上 | m | 53 |  | 0 | [9 empty] | 0 |  | 見積対象
0010 | 立体駐車場 新築工事 | 0020 | 電気設備工事 | 00010 | 幹線設備工事 | 0023 | 配線工 HP1.2-10P 管内 | m | 85 |  | 0 | [9 empty] | 0 |  | 見積対象
0010 | 立体駐車場 新築工事 | 0020 | 電気設備工事 | 00010 | 幹線設備工事 | 0024 | 配線工 HP1.2-10P FP管内 | m | 68 |  | 0 | [9 empty] | 0 |  | 見積対象
0010 | 立体駐車場 新築工事 | 0020 | 電気設備工事 | 00010 | 幹線設備工事 | 0025 | 配線工 HP1.2-10P ｹｰﾌﾞﾙﾗｯｸ上 | m | 75 |  | 0 | [9 empty] | 0 |  | 見積対象
0010 | 立体駐車場 新築工事 | 0020 | 電気設備工事 | 00010 | 幹線設備工事 | 0026 | 配管工 PS80 埋設 | m | 91 |  | 0
0010 | 立体駐車場 新築工事 | 0020 | 電気設備工事 | 00010 | 幹線設備工事 | 0027 | 配管工 FP80 埋設 | m | 68 |  | 0
0010 | 立体駐車場 新築工事 | 0020 | 電気設備工事 | 00020 | 電灯コンセント設備工事 | 0001 | A照明器具取付工 ﾍﾞｰｽﾗｲﾄ 防湿・防雨型 直付型40形 | 台 | 58 |  | 0 | [9 empty] | 0 |  | 見積対象
0010 | 立体駐車場 新築工事 | 0020 | 電気設備工事 | 00020 | 電灯コンセント設備工事 | 0002 | B照明器具取付工 投光器 水銀灯 400形 遮光ﾙｰﾊﾞ付 外灯ﾎﾟｰﾙ共 | 台 | 10 |  | 0 | [9 empty] | 0 |  | 見積対象
0010 | 立体駐車場 新築工事 | 0020 | 電気設備工事 | 00020 | 電灯コンセント設備工事 | 0003 | a照明器具取付工 屋内階段灯 常用・非常用兼用 | 台 | 8 |  | 0 | [9 empty] | 0 |  | 見積対象
0010 | 立体駐車場 新築工事 | 0020 | 電気設備工事 | 00020 | 電灯コンセント設備工事 | 0004 | ｱ照明器具取付工 C級誘導灯 防湿・防雨型 片面型 | 台 | 6 |  | 0 | [9 empty] | 0 |  | 見積対象
0010 | 立体駐車場 新築工事 | 0020 | 電気設備工事 | 00020 | 電灯コンセント設備工事 | 0005 | ｲ照明器具取付工 B・BL級誘導灯 防湿・防雨型 両面型 | 台 | 8 |  | 0 | [9 empty] | 0 |  | 見積対象
0010 | 立体駐車場 新築工事 | 0020 | 電気設備工事 | 00020 | 電灯コンセント設備工事 | 0006 | ｳ照明器具取付工 B・BL級誘導灯 防湿・防雨型 片面型 | 台 | 8 |  | 0 | [9 empty] | 0 |  | 見積対象
0010 | 立体駐車場 新築工事 | 0020 | 電気設備工事 | 00020 | 電灯コンセント設備工事 | 0007 | 取付工 自動点滅器 | 台 | 1 |  | 0 | [9 empty] | 0 |  | 見積対象
0010 | 立体駐車場 新築工事 | 0020 | 電気設備工事 | 00020 | 電灯コンセント設備工事 | 0008 | 取付工 ﾌﾟﾙﾎﾞｯｸｽ（SUS製・防水）200×200×200 | 個 | 147 |  | 0 | [9 empty] | 0 |  | 見積対象
0010 | 立体駐車場 新築工事 | 0020 | 電気設備工事 | 00020 | 電灯コンセント設備工事 | 0009 | 配管工 G22 露出 | m | 806 |  | 0 | [9 empty] | 0 |  | 見積対象
0010 | 立体駐車場 新築工事 | 0020 | 電気設備工事 | 00020 | 電灯コンセント設備工事 | 0010 | 配管工 G28 露出 | m | 310 |  | 0 | [9 empty] | 0 |  | 見積対象
0010 | 立体駐車場 新築工事 | 0020 | 電気設備工事 | 00020 | 電灯コンセント設備工事 | 0011 | 配管工 G36 露出 | m | 21 |  | 0 | [9 empty] | 0 |  | 見積対象
0010 | 立体駐車場 新築工事 | 0020 | 電気設備工事 | 00020 | 電灯コンセント設備工事 | 0012 | 配管工 G42 露出 | m | 143 |  | 0 | [9 empty] | 0 |  | 見積対象
0010 | 立体駐車場 新築工事 | 0020 | 電気設備工事 | 00020 | 電灯コンセント設備工事 | 0013 | 配管工 金属製可とう電線管 24 ﾋﾞﾆﾙ被覆 露出 | m | 37 |  | 0 | [9 empty] | 0 |  | 見積対象
0010 | 立体駐車場 新築工事 | 0020 | 電気設備工事 | 00020 | 電灯コンセント設備工事 | 0014 | 配線工 CV2ｓｑ-3C 管内 | m | 2532 |  | 0 | [9 empty] | 0 |  | 見積対象
0010 | 立体駐車場 新築工事 | 0020 | 電気設備工事 | 00020 | 電灯コンセント設備工事 | 0015 | 配線工 CV2ｓｑ-3C ｹｰﾌﾞﾙﾗｯｸ上 | m | 551 |  | 0 | [9 empty] | 0 |  | 見積対象
0010 | 立体駐車場 新築工事 | 0020 | 電気設備工事 | 00020 | 電灯コンセント設備工事 | 0016 | 取付工 ｺﾝｾﾝﾄ 2P15A×2 接地極付 | 個 | 3 |  | 0 | [9 empty] | 0 |  | 見積対象
0010 | 立体駐車場 新築工事 | 0020 | 電気設備工事 | 00020 | 電灯コンセント設備工事 | 0017 | 取付工 露出ｽｲｯﾁﾎﾞｯｸｽ G22用 1方出 | 個 | 3 |  | 0 | [9 empty] | 0 |  | 見積対象
0010 | 立体駐車場 新築工事 | 0020 | 電気設備工事 | 00020 | 電灯コンセント設備工事 | 0018 | 取付工 ｹｰﾌﾞﾙﾗｯｸ Z35-70型 W=500 | m | 56 |  | 0 | [9 empty] | 0 |  | 見積対象
0010 | 立体駐車場 新築工事 | 0020 | 電気設備工事 | 00020 | 電灯コンセント設備工事 | 0019 | 配管工 PF28 隠ぺい | m | 20 |  | 0 | [9 empty] | 0 |  | 見積対象
0010 | 立体駐車場 新築工事 | 0020 | 電気設備工事 | 00020 | 電灯コンセント設備工事 | 0020 | 取付工 EV充電用200Vｺﾝｾﾝﾄ | 台 | 14 |  | 0 | [9 empty] | 0 |  | 見積対象
0010 | 立体駐車場 新築工事 | 0020 | 電気設備工事 | 00020 | 電灯コンセント設備工事 | 0021 | 取付工 EV充電用200Vｺﾝｾﾝﾄ用支柱 | 本 | 5 |  | 0 | [9 empty] | 0 |  | 見積対象
0010 | 立体駐車場 新築工事 | 0020 | 電気設備工事 | 00020 | 電灯コンセント設備工事 | 0022 | 配線工 CV2ｓｑ-3C PF管内 | m | 39 |  | 0 | [9 empty] | 0 |  | 見積対象
0010 | 立体駐車場 新築工事 | 0020 | 電気設備工事 | 00030 | 自動火災報知設備工事 | 0001 | 取付工 火災受信機 P型1級 15回線 | 台 | 1 |  | 0 | [9 empty] | 0 |  | 見積対象
0010 | 立体駐車場 新築工事 | 0020 | 電気設備工事 | 00030 | 自動火災報知設備工事 | 0002 | 取付工 機器収容箱 P型1級 縦型 露出防滴型 | 台 | 9 |  | 0 | [9 empty] | 0 |  | 見積対象
0010 | 立体駐車場 新築工事 | 0020 | 電気設備工事 | 00030 | 自動火災報知設備工事 | 0003 | 取付工 機器収容箱 P型1級 縦型 露出型 | 台 | 2 |  | 0 | [9 empty] | 0 |  | 見積対象
0010 | 立体駐車場 新築工事 | 0020 | 電気設備工事 | 00030 | 自動火災報知設備工事 | 0004 | 取付工 差動式ｽﾎﾟｯﾄ型感知器 2種 露出型 | 個 | 258 |  | 0 | [9 empty] | 0 |  | 見積対象
0010 | 立体駐車場 新築工事 | 0020 | 電気設備工事 | 00030 | 自動火災報知設備工事 | 0005 | 取付工 光電式ｽﾎﾟｯﾄ型感知器 2種 露出型 | 個 | 2 |  | 0 | [9 empty] | 0 |  | 見積対象
0010 | 立体駐車場 新築工事 | 0020 | 電気設備工事 | 00030 | 自動火災報知設備工事 | 0006 | 取付工 露出丸ﾎﾞｯｸｽ G16用 1方出 | 個 | 13 |  | 0 | [9 empty] | 0 |  | 見積対象
0010 | 立体駐車場 新築工事 | 0020 | 電気設備工事 | 00030 | 自動火災報知設備工事 | 0007 | 取付工 露出丸ﾎﾞｯｸｽ G16用 2方出 | 個 | 245 |  | 0 | [9 empty] | 0 |  | 見積対象
0010 | 立体駐車場 新築工事 | 0020 | 電気設備工事 | 00030 | 自動火災報知設備工事 | 0008 | 取付工 露出丸ﾎﾞｯｸｽ G16用 3方出 | 個 | 2 |  | 0 | [9 empty] | 0 |  | 見積対象
0010 | 立体駐車場 新築工事 | 0020 | 電気設備工事 | 00030 | 自動火災報知設備工事 | 0009 | 取付工 ﾌﾟﾙﾎﾞｯｸｽ（SUS製・防水）200×200×200 | 個 | 10 |  | 0 | [9 empty] | 0 |  | 見積対象
0010 | 立体駐車場 新築工事 | 0020 | 電気設備工事 | 00030 | 自動火災報知設備工事 | 0010 | 配管工 G16 露出 | m | 1369 |  | 0 | [9 empty] | 0 |  | 見積対象
0010 | 立体駐車場 新築工事 | 0020 | 電気設備工事 | 00030 | 自動火災報知設備工事 | 0011 | 配管工 G22 露出 | m | 99 |  | 0 | [9 empty] | 0 |  | 見積対象
0010 | 立体駐車場 新築工事 | 0020 | 電気設備工事 | 00030 | 自動火災報知設備工事 | 0012 | 配管工 G28 露出 | m | 1 |  | 0 | [9 empty] | 0 |  | 見積対象
0010 | 立体駐車場 新築工事 | 0020 | 電気設備工事 | 00030 | 自動火災報知設備工事 | 0013 | 配管工 G36 露出 | m | 5 |  | 0 | [9 empty] | 0 |  | 見積対象
0010 | 立体駐車場 新築工事 | 0020 | 電気設備工事 | 00030 | 自動火災報知設備工事 | 0014 | 配管工 G42 露出 | m | 29 |  | 0 | [9 empty] | 0 |  | 見積対象
0010 | 立体駐車場 新築工事 | 0020 | 電気設備工事 | 00030 | 自動火災報知設備工事 | 0015 | 配管工 金属製可とう電線管 24 ﾋﾞﾆﾙ被覆 露出 | m | 138 |  | 0 | [9 empty] | 0 |  | 見積対象
0010 | 立体駐車場 新築工事 | 0020 | 電気設備工事 | 00030 | 自動火災報知設備工事 | 0016 | 配線工 耐火ｹｰﾌﾞﾙ HP1.2-10P 管内 | m | 183 |  | 0 | [9 empty] | 0 |  | 見積対象
0010 | 立体駐車場 新築工事 | 0020 | 電気設備工事 | 00030 | 自動火災報知設備工事 | 0017 | 配線工 耐火ｹｰﾌﾞﾙ HP1.2-10P FP管内 | m | 115 |  | 0 | [9 empty] | 0 |  | 見積対象
0010 | 立体駐車場 新築工事 | 0020 | 電気設備工事 | 00030 | 自動火災報知設備工事 | 0018 | 配線工 警報ｹｰﾌﾞﾙ AE1.2-2C 管内 | m | 1525 |  | 0 | [9 empty] | 0 |  | 見積対象
0010 | 立体駐車場 新築工事 | 0020 | 電気設備工事 | 00030 | 自動火災報知設備工事 | 0019 | 配線工 警報ｹｰﾌﾞﾙ AE1.2-4C 管内 | m | 15 |  | 0 | [9 empty] | 0 |  | 見積対象
0010 | 立体駐車場 新築工事 | 0020 | 電気設備工事 | 00040 | 電熱設備工事 | 0001 | 取付工 笠木ﾋｰﾀｰ 6m ｻｰﾓｽﾀｯﾄ付 ｼｰﾄﾀｲﾌﾟ | 台 | 1 |  | 0 | [9 empty] | 0 |  | 見積対象
0010 | 立体駐車場 新築工事 | 0020 | 電気設備工事 | 00040 | 電熱設備工事 | 0002 | 取付工 笠木ﾋｰﾀｰ 7m ｻｰﾓｽﾀｯﾄ付 ｼｰﾄﾀｲﾌﾟ | 台 | 4 |  | 0 | [9 empty] | 0 |  | 見積対象
0010 | 立体駐車場 新築工事 | 0020 | 電気設備工事 | 00040 | 電熱設備工事 | 0003 | 取付工 笠木ﾋｰﾀｰ 8m ｻｰﾓｽﾀｯﾄ付 ｼｰﾄﾀｲﾌﾟ | 台 | 24 |  | 0 | [9 empty] | 0 |  | 見積対象
0010 | 立体駐車場 新築工事 | 0020 | 電気設備工事 | 00040 | 電熱設備工事 | 0004 | 取付工 ﾄﾞﾚﾝﾋｰﾀｰ 3m ｻｰﾓｽﾀｯﾄ付 | 台 | 9 |  | 0 | [9 empty] | 0 |  | 見積対象
0010 | 立体駐車場 新築工事 | 0020 | 電気設備工事 | 00040 | 電熱設備工事 | 0005 | 取付工 ﾄﾞﾚﾝﾋｰﾀｰ 4m ｻｰﾓｽﾀｯﾄ付 | 台 | 25 |  | 0 | [9 empty] | 0 |  | 見積対象
0010 | 立体駐車場 新築工事 | 0020 | 電気設備工事 | 00040 | 電熱設備工事 | 0006 | 取付工 ﾄﾞﾚﾝﾋｰﾀｰ 5m ｻｰﾓｽﾀｯﾄ付 | 台 | 6 |  | 0 | [9 empty] | 0 |  | 見積対象
0010 | 立体駐車場 新築工事 | 0020 | 電気設備工事 | 00040 | 電熱設備工事 | 0007 | 取付工 ﾄﾞﾚﾝﾋｰﾀｰ 8m ｻｰﾓｽﾀｯﾄ付 | 台 | 2 |  | 0 | [9 empty] | 0 |  | 見積対象
0010 | 立体駐車場 新築工事 | 0020 | 電気設備工事 | 00050 | ﾛｰﾄﾞﾋｰﾃｨﾝｸﾞ設備工事 | 0001 | 配管工 VE管 22 埋設 | m | 133 |  | 0 | [9 empty] | 0 |  | 見積対象
0010 | 立体駐車場 新築工事 | 0020 | 電気設備工事 | 00050 | ﾛｰﾄﾞﾋｰﾃｨﾝｸﾞ設備工事 | 0002 | 配管工 VE管 54 埋設 | m | 71.5 |  | 0 | [9 empty] | 0 |  | 見積対象
0010 | 立体駐車場 新築工事 | 0020 | 電気設備工事 | 00050 | ﾛｰﾄﾞﾋｰﾃｨﾝｸﾞ設備工事 | 0003 | 配管工 VE管 70 埋設 | m | 144 |  | 0 | [9 empty] | 0 |  | 見積対象
0010 | 立体駐車場 新築工事 | 0020 | 電気設備工事 | 00050 | ﾛｰﾄﾞﾋｰﾃｨﾝｸﾞ設備工事 | 0004 | 配線工 RHVV5.5sq 管内 | m | 2143 |  | 0 | [9 empty] | 0 |  | 見積対象
0010 | 立体駐車場 新築工事 | 0020 | 電気設備工事 | 00050 | ﾛｰﾄﾞﾋｰﾃｨﾝｸﾞ設備工事 | 0005 | 配線工 2PNCT2.0sq-3C 管内 | m | 71.5 |  | 0 | [9 empty] | 0 |  | 見積対象
0010 | 立体駐車場 新築工事 | 0020 | 電気設備工事 | 00050 | ﾛｰﾄﾞﾋｰﾃｨﾝｸﾞ設備工事 | 0006 | 配線工 2PNCT2.0sq-4C 管内 | m | 71.5 |  | 0 | [9 empty] | 0 |  | 見積対象
0010 | 立体駐車場 新築工事 | 0020 | 電気設備工事 | 00050 | ﾛｰﾄﾞﾋｰﾃｨﾝｸﾞ設備工事 | 0007 | ﾋｰﾃｨﾝｸﾞﾕﾆｯﾄ（A-1～5、A-7～11） | m2 | 361 |  | 0 | [9 empty] | 0 |  | 見積対象
0010 | 立体駐車場 新築工事 | 0020 | 電気設備工事 | 00050 | ﾛｰﾄﾞﾋｰﾃｨﾝｸﾞ設備工事 | 0008 | ﾋｰﾃｨﾝｸﾞﾕﾆｯﾄ（A-6） | m2 | 22.4 |  | 0 | [9 empty] | 0 |  | 見積対象
0010 | 立体駐車場 新築工事 | 0020 | 電気設備工事 | 00050 | ﾛｰﾄﾞﾋｰﾃｨﾝｸﾞ設備工事 | 0009 | ﾋｰﾃｨﾝｸﾞﾕﾆｯﾄ（A-12、13） | m2 | 24.8 |  | 0 | [9 empty] | 0 |  | 見積対象
0010 | 立体駐車場 新築工事 | 0020 | 電気設備工事 | 00050 | ﾛｰﾄﾞﾋｰﾃｨﾝｸﾞ設備工事 | 0010 | ﾋｰﾃｨﾝｸﾞﾕﾆｯﾄ（A-14） | m2 | 20.9 |  | 0 | [9 empty] | 0 |  | 見積対象
0010 | 立体駐車場 新築工事 | 0020 | 電気設備工事 | 00050 | ﾛｰﾄﾞﾋｰﾃｨﾝｸﾞ設備工事 | 0011 | 路面温度感知器 | 個 | 1 |  | 0 | [9 empty] | 0 |  | 見積対象
0010 | 立体駐車場 新築工事 | 0020 | 電気設備工事 | 00050 | ﾛｰﾄﾞﾋｰﾃｨﾝｸﾞ設備工事 | 0012 | 路面水分感知器 | 個 | 1 |  | 0 | [9 empty] | 0 |  | 見積対象
0010 | 立体駐車場 新築工事 | 0020 | 電気設備工事 | 00050 | ﾛｰﾄﾞﾋｰﾃｨﾝｸﾞ設備工事 | 0013 | ﾕﾆｯﾄ接続 | ヶ所 | 28 |  | 0 | [9 empty] | 0 |  | 見積対象
0010 | 立体駐車場 新築工事 | 0020 | 電気設備工事 | 00060 | 移動粉末消火設備工事 | 0001 | 配管工 厚綱電線管 G16 露出 | m | 296 |  | 0 | [9 empty] | 0 |  | 見積対象
0010 | 立体駐車場 新築工事 | 0020 | 電気設備工事 | 00060 | 移動粉末消火設備工事 | 0002 | 配線工 HP1.2mm-2C 管内 | m | 296 |  | 0 | [9 empty] | 0 |  | 見積対象
0010 | 立体駐車場 新築工事 | 0020 | 電気設備工事 | 00060 | 移動粉末消火設備工事 | 0003 | 配線工 HP1.2mm-2C ｹｰﾌﾞﾙﾗｯｸ上 | m | 161 |  | 0 | [9 empty] | 0 |  | 見積対象
0010 | 立体駐車場 新築工事 | 0030 | 機械設備工事 | 00010 | 屋外排水設備工事 | 0001 | 硬質ﾎﾟﾘ塩化ﾋﾞﾆﾙ管 VP 75A 地中配管 | m | 6.8 |  | 0 | [9 empty] | 0 |  | 見積対象
0010 | 立体駐車場 新築工事 | 0030 | 機械設備工事 | 00010 | 屋外排水設備工事 | 0002 | 硬質ﾎﾟﾘ塩化ﾋﾞﾆﾙ管 VP 100A 地中配管 | m | 22.4 |  | 0 | [9 empty] | 0 |  | 見積対象
0010 | 立体駐車場 新築工事 | 0030 | 機械設備工事 | 00010 | 屋外排水設備工事 | 0003 | 硬質ﾎﾟﾘ塩化ﾋﾞﾆﾙ管 VP 125A 地中配管 | m | 11.9 |  | 0 | [9 empty] | 0 |  | 見積対象
0010 | 立体駐車場 新築工事 | 0030 | 機械設備工事 | 00010 | 屋外排水設備工事 | 0004 | 硬質ﾎﾟﾘ塩化ﾋﾞﾆﾙ管 VP 200A 地中配管 | m | 7.1 |  | 0 | [9 empty] | 0 |  | 見積対象
0010 | 立体駐車場 新築工事 | 0030 | 機械設備工事 | 00010 | 屋外排水設備工事 | 0005 | 硬質ﾎﾟﾘ塩化ﾋﾞﾆﾙ有孔管 VP 100A 地中配管 | m | 29.4 |  | 0 | [9 empty] | 0 |  | 見積対象
0010 | 立体駐車場 新築工事 | 0030 | 機械設備工事 | 00010 | 屋外排水設備工事 | 0006 | 硬質ﾎﾟﾘ塩化ﾋﾞﾆﾙ有孔管 VP 125A 地中配管 | m | 61.6 |  | 0 | [9 empty] | 0 |  | 見積対象
0010 | 立体駐車場 新築工事 | 0030 | 機械設備工事 | 00010 | 屋外排水設備工事 | 0007 | 硬質ﾎﾟﾘ塩化ﾋﾞﾆﾙ有孔管 VP 150A 地中配管 | m | 42.8 |  | 0 | [9 empty] | 0 |  | 見積対象
0010 | 立体駐車場 新築工事 | 0030 | 機械設備工事 | 00010 | 屋外排水設備工事 | 0008 | 硬質ﾎﾟﾘ塩化ﾋﾞﾆﾙ有孔管 VP 200A 地中配管 | m | 53.9 |  | 0 | [9 empty] | 0 |  | 見積対象
0010 | 立体駐車場 新築工事 | 0030 | 機械設備工事 | 00010 | 屋外排水設備工事 | 0009 | ﾌﾟﾗｽﾁｯｸ製浸透桝 ﾊﾞｹｯﾄ付 200-100-500H 塩ﾋﾞ蓋付 S1 | 組 | 1 |  | 0 | [9 empty] | 0 |  | 見積対象
0010 | 立体駐車場 新築工事 | 0030 | 機械設備工事 | 00010 | 屋外排水設備工事 | 0010 | ﾌﾟﾗｽﾁｯｸ製浸透桝 ﾊﾞｹｯﾄ付 200-100-1100H 塩ﾋﾞ蓋付 S14 | 組 | 1 |  | 0 | [9 empty] | 0 |  | 見積対象
0010 | 立体駐車場 新築工事 | 0030 | 機械設備工事 | 00010 | 屋外排水設備工事 | 0011 | ﾌﾟﾗｽﾁｯｸ製浸透桝 ﾊﾞｹｯﾄ付 200-125-600H 塩ﾋﾞ蓋付 S2 | 組 | 1 |  | 0 | [9 empty] | 0 |  | 見積対象
0010 | 立体駐車場 新築工事 | 0030 | 機械設備工事 | 00010 | 屋外排水設備工事 | 0012 | ﾌﾟﾗｽﾁｯｸ製浸透桝 ﾊﾞｹｯﾄ付 200-125-800H 塩ﾋﾞ蓋付 S3 | 組 | 1 |  | 0 | [9 empty] | 0 |  | 見積対象
0010 | 立体駐車場 新築工事 | 0030 | 機械設備工事 | 00010 | 屋外排水設備工事 | 0013 | ﾌﾟﾗｽﾁｯｸ製浸透桝 ﾊﾞｹｯﾄ付 200-125-1200H 塩ﾋﾞ蓋付 S15 | 組 | 1 |  | 0 | [9 empty] | 0 |  | 見積対象
0010 | 立体駐車場 新築工事 | 0030 | 機械設備工事 | 00010 | 屋外排水設備工事 | 0014 | ﾌﾟﾗｽﾁｯｸ製浸透桝 ﾊﾞｹｯﾄ付 200-150-900H 塩ﾋﾞ蓋付 S4 | 組 | 1 |  | 0 | [9 empty] | 0 |  | 見積対象
0010 | 立体駐車場 新築工事 | 0030 | 機械設備工事 | 00010 | 屋外排水設備工事 | 0015 | ﾌﾟﾗｽﾁｯｸ製浸透桝 ﾊﾞｹｯﾄ付 200-150-1000H 塩ﾋﾞ蓋付 S5 | 組 | 1 |  | 0 | [9 empty] | 0 |  | 見積対象
0010 | 立体駐車場 新築工事 | 0030 | 機械設備工事 | 00010 | 屋外排水設備工事 | 0016 | ﾌﾟﾗｽﾁｯｸ製浸透桝 ﾊﾞｹｯﾄ付 200-150-1100H 塩ﾋﾞ蓋付 S6、S7 | 組 | 2 |  | 0 | [9 empty] | 0 |  | 見積対象
0010 | 立体駐車場 新築工事 | 0030 | 機械設備工事 | 00010 | 屋外排水設備工事 | 0017 | ﾌﾟﾗｽﾁｯｸ製浸透桝 ﾊﾞｹｯﾄ付 200-200-1200H 塩ﾋﾞ蓋付 S8 | 組 | 1 |  | 0 | [9 empty] | 0 |  | 見積対象
0010 | 立体駐車場 新築工事 | 0030 | 機械設備工事 | 00010 | 屋外排水設備工事 | 0018 | ﾌﾟﾗｽﾁｯｸ製浸透桝 ﾊﾞｹｯﾄ付 300-100-1500H 塩ﾋﾞ蓋付 S18 | 組 | 1 |  | 0 | [9 empty] | 0 |  | 見積対象
0010 | 立体駐車場 新築工事 | 0030 | 機械設備工事 | 00010 | 屋外排水設備工事 | 0019 | ﾌﾟﾗｽﾁｯｸ製浸透桝 ﾊﾞｹｯﾄ付 300-125-1400H 塩ﾋﾞ蓋付 S16 | 組 | 1 |  | 0 | [9 empty] | 0 |  | 見積対象
0010 | 立体駐車場 新築工事 | 0030 | 機械設備工事 | 00010 | 屋外排水設備工事 | 0020 | ﾌﾟﾗｽﾁｯｸ製浸透桝 ﾊﾞｹｯﾄ付 300-150-1600H 塩ﾋﾞ蓋付 S17 | 組 | 1 |  | 0 | [9 empty] | 0 |  | 見積対象
0010 | 立体駐車場 新築工事 | 0030 | 機械設備工事 | 00010 | 屋外排水設備工事 | 0021 | ﾌﾟﾗｽﾁｯｸ製浸透桝 ﾊﾞｹｯﾄ付 300-200-1300H 塩ﾋﾞ蓋付 S9 | 組 | 1 |  | 0 | [9 empty] | 0 |  | 見積対象
0010 | 立体駐車場 新築工事 | 0030 | 機械設備工事 | 00010 | 屋外排水設備工事 | 0022 | ﾌﾟﾗｽﾁｯｸ製浸透桝 ﾊﾞｹｯﾄ付 300-200-1400H S10 | 組 | 1 |  | 0 | [9 empty] | 0 |  | 見積対象
0010 | 立体駐車場 新築工事 | 0030 | 機械設備工事 | 00010 | 屋外排水設備工事 | 0023 | ﾌﾟﾗｽﾁｯｸ製浸透桝 ﾊﾞｹｯﾄ付 300-200-1500H S11 | 組 | 1 |  | 0 | [9 empty] | 0 |  | 見積対象
0010 | 立体駐車場 新築工事 | 0030 | 機械設備工事 | 00010 | 屋外排水設備工事 | 0024 | ﾌﾟﾗｽﾁｯｸ製浸透桝 ﾊﾞｹｯﾄ付 300-200-1600H S12、S13 | 組 | 2 |  | 0 | [9 empty] | 0 |  | 見積対象
0010 | 立体駐車場 新築工事 | 0030 | 機械設備工事 | 00010 | 屋外排水設備工事 | 0025 | ﾌﾟﾗｽﾁｯｸ製浸透桝 防護蓋 T8 ﾛｯｸ式 桝径300 | 組 | 4 |  | 0 | [9 empty] | 0 |  | 見積対象
0010 | 立体駐車場 新築工事 | 0030 | 機械設備工事 | 00010 | 屋外排水設備工事 | 0026 | 透水ｼｰﾄ 透水係数0.5cm/sec以上 | m2 | 705 |  | 0 | [9 empty] | 0 |  | 見積対象
0010 | 立体駐車場 新築工事 | 0030 | 機械設備工事 | 00010 | 屋外排水設備工事 | 0027 | 既設桝穴明け t150 口径250 | ヶ所 | 1 |  | 0 | [9 empty] | 0 |  | 見積対象
0010 | 立体駐車場 新築工事 | 0030 | 機械設備工事 | 00010 | 屋外排水設備工事 | 0028 | 掘削 機械 | m3 | 331 |  | 0 | [9 empty] | 0 |  | 見積対象
0010 | 立体駐車場 新築工事 | 0030 | 機械設備工事 | 00010 | 屋外排水設備工事 | 0029 | 敷砂 | m3 | 20.7 |  | 0 | [9 empty] | 0 |  | 見積対象
0010 | 立体駐車場 新築工事 | 0030 | 機械設備工事 | 00010 | 屋外排水設備工事 | 0030 | 埋戻し 機械 | m3 | 160 |  | 0 | [9 empty] | 0 |  | 見積対象
0010 | 立体駐車場 新築工事 | 0030 | 機械設備工事 | 00010 | 屋外排水設備工事 | 0031 | 単粒度砕石 4号（30～20mm） | m3 | 150 |  | 0 | [9 empty] | 0 |  | 見積対象
0010 | 立体駐車場 新築工事 | 0030 | 機械設備工事 | 00010 | 屋外排水設備工事 | 0032 | 残土処分 場外搬出 | m3 | 171 |  | 0 | [9 empty] | 0 |  | 見積対象
0010 | 立体駐車場 新築工事 | 0030 | 機械設備工事 | 00010 | 屋外排水設備工事 | 0033 | 簡易土留め 2.0m以下 | m | 98.3 |  | 0 | [9 empty] | 0 |  | 見積対象
0010 | 立体駐車場 新築工事 | 0030 | 機械設備工事 | 00010 | 屋外排水設備工事 | 0034 | 簡易土留め 2.5m以上 | m | 32.3 |  | 0 | [9 empty] | 0 |  | 見積対象
0010 | 立体駐車場 新築工事 | 0030 | 機械設備工事 | 00020 | 屋外給水設備移転工事 | 0001 | 新設給水管 PE 75A 地中配管 継手類共（敷地側） | m | 132 |  | 0 | [9 empty] | 0 |  | 見積対象
0010 | 立体駐車場 新築工事 | 0030 | 機械設備工事 | 00020 | 屋外給水設備移転工事 | 0002 | 地中埋設標 ｺﾝｸﾘｰﾄ製 ﾌﾞﾛｯｸ型 | 個 | 1 |  | 0 | [9 empty] | 0 |  | 見積対象
0010 | 立体駐車場 新築工事 | 0030 | 機械設備工事 | 00020 | 屋外給水設備移転工事 | 0003 | 地中埋設標 鉄製 鋲型 | 個 | 8 |  | 0 | [9 empty] | 0 |  | 見積対象
0010 | 立体駐車場 新築工事 | 0030 | 機械設備工事 | 00020 | 屋外給水設備移転工事 | 0004 | 撤去工 給水管 PE 50A 地中配管（敷地側） | m | 67.4 |  | 0 | [9 empty] | 0 |  | 見積対象
0010 | 立体駐車場 新築工事 | 0030 | 機械設備工事 | 00020 | 屋外給水設備移転工事 | 0005 | 撤去工 既設配管切断 樹脂管類 50A | ヶ所 | 5 |  | 0 | [9 empty] | 0 |  | 見積対象
0010 | 立体駐車場 新築工事 | 0030 | 機械設備工事 | 00020 | 屋外給水設備移転工事 | 0006 | 掘削 機械（新設） | m3 | 135 |  | 0 | [9 empty] | 0 |  | 見積対象
0010 | 立体駐車場 新築工事 | 0030 | 機械設備工事 | 00020 | 屋外給水設備移転工事 | 0007 | 敷砂 | m3 | 11.5 |  | 0 | [9 empty] | 0 |  | 見積対象
0010 | 立体駐車場 新築工事 | 0030 | 機械設備工事 | 00020 | 屋外給水設備移転工事 | 0008 | 埋戻し 機械（新設） | m3 | 124 |  | 0 | [9 empty] | 0 |  | 見積対象
0010 | 立体駐車場 新築工事 | 0030 | 機械設備工事 | 00020 | 屋外給水設備移転工事 | 0009 | 残土処分 場外搬出 | m3 | 11.5 |  | 0 | [9 empty] | 0 |  | 見積対象
0010 | 立体駐車場 新築工事 | 0030 | 機械設備工事 | 00020 | 屋外給水設備移転工事 | 0010 | 掘削 機械（撤去） | m3 | 60.1 |  | 0 | [9 empty] | 0 |  | 見積対象
0010 | 立体駐車場 新築工事 | 0030 | 機械設備工事 | 00020 | 屋外給水設備移転工事 | 0011 | 埋戻し 機械（撤去） | m3 | 60.1 |  | 0 | [9 empty] | 0 |  | 見積対象
0010 | 立体駐車場 新築工事 | 0030 | 機械設備工事 | 00020 | 屋外給水設備移転工事 | 0012 | 新設給水管 PE 75A 地中配管 継手類共（歩道側） | m | 5 |  | 0 | [9 empty] | 0 |  | 見積対象
0010 | 立体駐車場 新築工事 | 0030 | 機械設備工事 | 00020 | 屋外給水設備移転工事 | 0013 | 配管工 割T字管 全周ﾊﾟｯｷﾝ型 75A | 個 | 1 |  | 0 | [9 empty] | 0 |  | 見積対象
0010 | 立体駐車場 新築工事 | 0030 | 機械設備工事 | 00020 | 屋外給水設備移転工事 | 0014 | 取付工 ｿﾌﾄｼｰﾙ仕切弁 75A | 個 | 1 |  | 0 | [9 empty] | 0 |  | 見積対象
0010 | 立体駐車場 新築工事 | 0030 | 機械設備工事 | 00020 | 屋外給水設備移転工事 | 0015 | 配管工 ﾌﾗﾝｼﾞ単管 400L 75A | 個 | 1 |  | 0 | [9 empty] | 0 |  | 見積対象
0010 | 立体駐車場 新築工事 | 0030 | 機械設備工事 | 00020 | 屋外給水設備移転工事 | 0016 | 配管工 ﾌﾗﾝｼﾞﾎﾞﾙﾄ SUS304 M16×75L | 本 | 12 |  | 0 | [9 empty] | 0 |  | 見積対象
0010 | 立体駐車場 新築工事 | 0030 | 機械設備工事 | 00020 | 屋外給水設備移転工事 | 0017 | 取付工 ﾌﾗﾝｼﾞｶﾞｽｹｯﾄ ｺﾞﾑ製 75A | 枚 | 3 |  | 0 | [9 empty] | 0 |  | 見積対象
0010 | 立体駐車場 新築工事 | 0030 | 機械設備工事 | 00020 | 屋外給水設備移転工事 | 0018 | 取付工 仕切弁 JIS10K 青銅製 50A | 個 | 2 |  | 0 | [9 empty] | 0 |  | 見積対象
0010 | 立体駐車場 新築工事 | 0030 | 機械設備工事 | 00020 | 屋外給水設備移転工事 | 0019 | 取付工 量水器（支給品） 50A | 個 | 1 |  | 0 | [9 empty] | 0 |  | 見積対象
0010 | 立体駐車場 新築工事 | 0030 | 機械設備工事 | 00020 | 屋外給水設備移転工事 | 0020 | 取付工 量水器筐 50A | 組 | 1 |  | 0 | [9 empty] | 0 |  | 見積対象
0010 | 立体駐車場 新築工事 | 0030 | 機械設備工事 | 00020 | 屋外給水設備移転工事 | 0021 | 配管工 浸透防護ｽﾘｰﾌﾞ 配水用ﾎﾟﾘｴﾁﾚﾝ管用 75A | m | 5 |  | 0 | [9 empty] | 0 |  | 見積対象
0010 | 立体駐車場 新築工事 | 0030 | 機械設備工事 | 00020 | 屋外給水設備移転工事 | 0022 | 配管工 水道管表示ﾃｰﾌﾟ 札幌市仕様 | m | 5 |  | 0 | [9 empty] | 0 |  | 見積対象
0010 | 立体駐車場 新築工事 | 0030 | 機械設備工事 | 00020 | 屋外給水設備移転工事 | 0023 | 取付工 地中埋設標 鉄製 | 個 | 2 |  | 0 | [9 empty] | 0 |  | 見積対象
0010 | 立体駐車場 新築工事 | 0030 | 機械設備工事 | 00020 | 屋外給水設備移転工事 | 0024 | 配管工 割T字管用防護材 角材等 | 式 | 1 |  | 0 | [9 empty] | 0 |  | 見積対象
0010 | 立体駐車場 新築工事 | 0030 | 機械設備工事 | 00020 | 屋外給水設備移転工事 | 0025 | 撤去工 給水管 PE 50A 地中配管（歩道側） | m | 14 |  | 0 | [9 empty] | 0 |  | 見積対象
0010 | 立体駐車場 新築工事 | 0030 | 機械設備工事 | 00020 | 屋外給水設備移転工事 | 0026 | 撤去工 不断水割T字管（既設割T字管、仕切弁75含む） | ヶ所 | 1 |  | 0 | [9 empty] | 0 |  | 見積対象
0010 | 立体駐車場 新築工事 | 0030 | 機械設備工事 | 00020 | 屋外給水設備移転工事 | 0027 | 撤去工 仕切弁 50A | 個 | 2 |  | 0 | [9 empty] | 0 |  | 見積対象
0010 | 立体駐車場 新築工事 | 0030 | 機械設備工事 | 00020 | 屋外給水設備移転工事 | 0028 | 撤去工 量水器 50A | 個 | 1 |  | 0 | [9 empty] | 0 |  | 見積対象
0010 | 立体駐車場 新築工事 | 0030 | 機械設備工事 | 00020 | 屋外給水設備移転工事 | 0029 | 撤去工 量水器筐 50A | 個 | 1 |  | 0 | [9 empty] | 0 |  | 見積対象
0010 | 立体駐車場 新築工事 | 0030 | 機械設備工事 | 00020 | 屋外給水設備移転工事 | 0030 | 掘削 機械（歩道側新設分） | m3 | 12.6 |  | 0 | [9 empty] | 0 |  | 見積対象
0010 | 立体駐車場 新築工事 | 0030 | 機械設備工事 | 00020 | 屋外給水設備移転工事 | 0031 | 敷砂 | m3 | 7.2 |  | 0 | [9 empty] | 0 |  | 見積対象
0010 | 立体駐車場 新築工事 | 0030 | 機械設備工事 | 00020 | 屋外給水設備移転工事 | 0032 | 埋戻し 機械（歩道側新設分） | m3 | 4.4 |  | 0 | [9 empty] | 0 |  | 見積対象
0010 | 立体駐車場 新築工事 | 0030 | 機械設備工事 | 00020 | 屋外給水設備移転工事 | 0033 | 残土処分 場外搬出 | m3 | 7.2 |  | 0 | [9 empty] | 0 |  | 見積対象
0010 | 立体駐車場 新築工事 | 0030 | 機械設備工事 | 00020 | 屋外給水設備移転工事 | 0034 | 掘削 機械（歩道側撤去分） | m3 | 14.2 |  | 0 | [9 empty] | 0 |  | 見積対象
0010 | 立体駐車場 新築工事 | 0030 | 機械設備工事 | 00020 | 屋外給水設備移転工事 | 0035 | 埋戻し 機械（歩道側撤去分） | m3 | 14.2 |  | 0 | [9 empty] | 0 |  | 見積対象
0010 | 立体駐車場 新築工事 | 0030 | 機械設備工事 | 00020 | 屋外給水設備移転工事 | 0036 | ｱｽｺﾝｶｯﾀｰ入れ t80（撤去時） | m | 151 |  | 0 | [9 empty] | 0 |  | 見積対象
0010 | 立体駐車場 新築工事 | 0030 | 機械設備工事 | 00020 | 屋外給水設備移転工事 | 0037 | ｱｽﾌｧﾙﾄ舗装撤去 ｔ80 | m2 | 92.3 |  | 0 | [9 empty] | 0 |  | 見積対象
0010 | 立体駐車場 新築工事 | 0030 | 機械設備工事 | 00030 | 屋外排水設備移転工事 | 0001 | 汚物水中ﾎﾟﾝﾌﾟ PD-1 80A 仕切弁、逆止弁共 | 台 | 2 |  | 0 | [9 empty] | 0 |  | 見積対象
0010 | 立体駐車場 新築工事 | 0030 | 機械設備工事 | 00030 | 屋外排水設備移転工事 | 0002 | 制御盤 交互並列運転屋外型（ﾎﾟｰﾙ付） | 面 | 1 |  | 0 | [9 empty] | 0 |  | 見積対象
0010 | 立体駐車場 新築工事 | 0030 | 機械設備工事 | 00030 | 屋外排水設備移転工事 | 0003 | 臭気管ﾄｯﾌﾟ VC-B1N 100A | 個 | 1 |  | 0 | [9 empty] | 0 |  | 見積対象
0010 | 立体駐車場 新築工事 | 0030 | 機械設備工事 | 00030 | 屋外排水設備移転工事 | 0004 | ｲﾝﾊﾞｰﾄ桝 SC-4 1900H MHA A29 | 組 | 1 |  | 0 | [9 empty] | 0 |  | 見積対象
0010 | 立体駐車場 新築工事 | 0030 | 機械設備工事 | 00030 | 屋外排水設備移転工事 | 0005 | ｲﾝﾊﾞｰﾄ桝 SC-4 2200H MHA A30 | 組 | 1 |  | 0 | [9 empty] | 0 |  | 見積対象
0010 | 立体駐車場 新築工事 | 0030 | 機械設備工事 | 00030 | 屋外排水設備移転工事 | 0006 | ｲﾝﾊﾞｰﾄ桝 SC-4 2300H MHA A31 | 組 | 1 |  | 0 | [9 empty] | 0 |  | 見積対象
0010 | 立体駐車場 新築工事 | 0030 | 機械設備工事 | 00030 | 屋外排水設備移転工事 | 0007 | ｲﾝﾊﾞｰﾄ桝 SC-4 2400H MHA A32 | 組 | 1 |  | 0 | [9 empty] | 0 |  | 見積対象
0010 | 立体駐車場 新築工事 | 0030 | 機械設備工事 | 00030 | 屋外排水設備移転工事 | 0008 | ｲﾝﾊﾞｰﾄ桝 SC-5 2800H MHB A36 | 組 | 1 |  | 0 | [9 empty] | 0 |  | 見積対象
0010 | 立体駐車場 新築工事 | 0030 | 機械設備工事 | 00030 | 屋外排水設備移転工事 | 0009 | ため桝 RC-3 1000H ｸﾞﾚｰﾁﾝｸﾞ蓋 R40～44 | 組 | 5 |  | 0 | [9 empty] | 0 |  | 見積対象
0010 | 立体駐車場 新築工事 | 0030 | 機械設備工事 | 00030 | 屋外排水設備移転工事 | 0010 | 既設桝穴明け斫り t150 口径200～250 | ヶ所 | 6 |  | 0 | [9 empty] | 0 |  | 見積対象
0010 | 立体駐車場 新築工事 | 0030 | 機械設備工事 | 00030 | 屋外排水設備移転工事 | 0011 | 既設ｲﾝﾊﾞｰﾄ桝改修 桝径900φ | ヶ所 | 3 |  | 0 | [9 empty] | 0 |  | 見積対象
0010 | 立体駐車場 新築工事 | 0030 | 機械設備工事 | 00030 | 屋外排水設備移転工事 | 0012 | 硬質ﾎﾟﾘ塩化ﾋﾞﾆﾙ管 VP 150A 地中配管 | m | 13.6 |  | 0 | [9 empty] | 0 |  | 見積対象
0010 | 立体駐車場 新築工事 | 0030 | 機械設備工事 | 00030 | 屋外排水設備移転工事 | 0013 | 硬質ﾎﾟﾘ塩化ﾋﾞﾆﾙ管 VP 200A 地中配管 | m | 62.6 |  | 0 | [9 empty] | 0 |  | 見積対象
0010 | 立体駐車場 新築工事 | 0030 | 機械設備工事 | 00030 | 屋外排水設備移転工事 | 0014 | 硬質ﾎﾟﾘ塩化ﾋﾞﾆﾙ管（圧送管） VP 75A | m | 9.6 |  | 0 | [9 empty] | 0 |  | 見積対象
0010 | 立体駐車場 新築工事 | 0030 | 機械設備工事 | 00030 | 屋外排水設備移転工事 | 0015 | 硬質ﾎﾟﾘ塩化ﾋﾞﾆﾙ管（圧送管） VP 100A | m | 0.5 |  | 0 | [9 empty] | 0 |  | 見積対象
0010 | 立体駐車場 新築工事 | 0030 | 機械設備工事 | 00030 | 屋外排水設備移転工事 | 0016 | 硬質ﾎﾟﾘ塩化ﾋﾞﾆﾙ管（圧送管） VP 100A 地中配管 | m | 77.3 |  | 0 | [9 empty] | 0 |  | 見積対象
0010 | 立体駐車場 新築工事 | 0030 | 機械設備工事 | 00030 | 屋外排水設備移転工事 | 0017 | 硬質ﾎﾟﾘ塩化ﾋﾞﾆﾙ管（仮設） VP 100A 屋外露出 | m | 60.8 |  | 0 | [9 empty] | 0 |  | 見積対象
0010 | 立体駐車場 新築工事 | 0030 | 機械設備工事 | 00030 | 屋外排水設備移転工事 | 0018 | 硬質ﾎﾟﾘ塩化ﾋﾞﾆﾙ管（臭突管） VP 100A | m | 19.1 |  | 0 | [9 empty] | 0 |  | 見積対象
0010 | 立体駐車場 新築工事 | 0030 | 機械設備工事 | 00030 | 屋外排水設備移転工事 | 0019 | 硬質ﾎﾟﾘ塩化ﾋﾞﾆﾙ管（臭突管） VP 100A 地中配管 | m | 55.3 |  | 0 | [9 empty] | 0 |  | 見積対象
0010 | 立体駐車場 新築工事 | 0030 | 機械設備工事 | 00030 | 屋外排水設備移転工事 | 0020 | 撤去工 硬質ﾎﾟﾘ塩化ﾋﾞﾆﾙ管 VP 100A 地中配管 | m | 18.1 |  | 0 | [9 empty] | 0 |  | 見積対象
0010 | 立体駐車場 新築工事 | 0030 | 機械設備工事 | 00030 | 屋外排水設備移転工事 | 0021 | 撤去工 硬質ﾎﾟﾘ塩化ﾋﾞﾆﾙ管 VP 150A 地中配管 | m | 17.2 |  | 0 | [9 empty] | 0 |  | 見積対象
0010 | 立体駐車場 新築工事 | 0030 | 機械設備工事 | 00030 | 屋外排水設備移転工事 | 0022 | 撤去工 硬質ﾎﾟﾘ塩化ﾋﾞﾆﾙ管 VP 200A 地中配管 | m | 49.1 |  | 0 | [9 empty] | 0 |  | 見積対象
0010 | 立体駐車場 新築工事 | 0030 | 機械設備工事 | 00030 | 屋外排水設備移転工事 | 0023 | 撤去工 ﾋｭｰﾑ管 HP 150A 地中配管 | m | 15.6 |  | 0 | [9 empty] | 0 |  | 見積対象
0010 | 立体駐車場 新築工事 | 0030 | 機械設備工事 | 00030 | 屋外排水設備移転工事 | 0024 | 撤去工 ﾋｭｰﾑ管 HP 200A 地中配管 | m | 59.3 |  | 0 | [9 empty] | 0 |  | 見積対象
0010 | 立体駐車場 新築工事 | 0030 | 機械設備工事 | 00030 | 屋外排水設備移転工事 | 0025 | 撤去工 ｲﾝﾊﾞｰﾄ桝 SC-4 1900H MHK A6 | 組 | 1 |  | 0 | [9 empty] | 0 |  | 見積対象
0010 | 立体駐車場 新築工事 | 0030 | 機械設備工事 | 00030 | 屋外排水設備移転工事 | 0026 | 撤去工 ｲﾝﾊﾞｰﾄ桝 SC-4 2100H MHK R24、A7 | 組 | 2 |  | 0 | [9 empty] | 0 |  | 見積対象
0010 | 立体駐車場 新築工事 | 0030 | 機械設備工事 | 00030 | 屋外排水設備移転工事 | 0027 | 撤去工 ｲﾝﾊﾞｰﾄ桝 SC-4 2600H MHB R25 | 組 | 1 |  | 0 | [9 empty] | 0 |  | 見積対象
0010 | 立体駐車場 新築工事 | 0030 | 機械設備工事 | 00030 | 屋外排水設備移転工事 | 0028 | 撤去工 ｲﾝﾊﾞｰﾄ桝 SC-4 2700H MHB R26 | 組 | 1 |  | 0 | [9 empty] | 0 |  | 見積対象
0010 | 立体駐車場 新築工事 | 0030 | 機械設備工事 | 00030 | 屋外排水設備移転工事 | 0029 | 撤去工 ｲﾝﾊﾞｰﾄ桝 SC-4 2800H MHB R27 | 組 | 1 |  | 0 | [9 empty] | 0 |  | 見積対象
0010 | 立体駐車場 新築工事 | 0030 | 機械設備工事 | 00030 | 屋外排水設備移転工事 | 0030 | 撤去工 ため桝 RB 1050H MHK R37 | 組 | 1 |  | 0 | [9 empty] | 0 |  | 見積対象
0010 | 立体駐車場 新築工事 | 0030 | 機械設備工事 | 00030 | 屋外排水設備移転工事 | 0031 | 撤去工 ため桝 RB 1150H MHK R50 | 組 | 1 |  | 0 | [9 empty] | 0 |  | 見積対象
0010 | 立体駐車場 新築工事 | 0030 | 機械設備工事 | 00030 | 屋外排水設備移転工事 | 0032 | 撤去工 ため桝 RC-4 1300H MHK R38 | 組 | 1 |  | 0 | [9 empty] | 0 |  | 見積対象
0010 | 立体駐車場 新築工事 | 0030 | 機械設備工事 | 00030 | 屋外排水設備移転工事 | 0033 | 撤去工 既設配管切断 HP管類 150～200A | ヶ所 | 5 |  | 0 | [9 empty] | 0 |  | 見積対象
0010 | 立体駐車場 新築工事 | 0030 | 機械設備工事 | 00030 | 屋外排水設備移転工事 | 0034 | 撤去工 既設配管切断 樹脂管類 150～200A | ヶ所 | 4 |  | 0 | [9 empty] | 0 |  | 見積対象
0010 | 立体駐車場 新築工事 | 0030 | 機械設備工事 | 00030 | 屋外排水設備移転工事 | 0035 | 掘削 機械（新設） | m3 | 258 |  | 0 | [9 empty] | 0 |  | 見積対象
0010 | 立体駐車場 新築工事 | 0030 | 機械設備工事 | 00030 | 屋外排水設備移転工事 | 0036 | 敷砂 | m3 | 17.2 |  | 0 | [9 empty] | 0 |  | 見積対象
0010 | 立体駐車場 新築工事 | 0030 | 機械設備工事 | 00030 | 屋外排水設備移転工事 | 0037 | 埋戻し 機械（新設） | m3 | 242 |  | 0 | [9 empty] | 0 |  | 見積対象
0010 | 立体駐車場 新築工事 | 0030 | 機械設備工事 | 00030 | 屋外排水設備移転工事 | 0038 | 残土処分 場外搬出 | m3 | 17.2 |  | 0 | [9 empty] | 0 |  | 見積対象
0010 | 立体駐車場 新築工事 | 0030 | 機械設備工事 | 00030 | 屋外排水設備移転工事 | 0039 | 掘削 機械（撤去） | m3 | 280 |  | 0 | [9 empty] | 0 |  | 見積対象
0010 | 立体駐車場 新築工事 | 0030 | 機械設備工事 | 00030 | 屋外排水設備移転工事 | 0040 | 埋戻し 機械（撤去） | m3 | 280 |  | 0 | [9 empty] | 0 |  | 見積対象
0010 | 立体駐車場 新築工事 | 0030 | 機械設備工事 | 00030 | 屋外排水設備移転工事 | 0041 | 簡易土留め 2.0m以下 | m | 24.3 |  | 0 | [9 empty] | 0 |  | 見積対象
0010 | 立体駐車場 新築工事 | 0030 | 機械設備工事 | 00030 | 屋外排水設備移転工事 | 0042 | 簡易土留め 2.5m以下 | m | 109 |  | 0 | [9 empty] | 0 |  | 見積対象
0010 | 立体駐車場 新築工事 | 0030 | 機械設備工事 | 00030 | 屋外排水設備移転工事 | 0043 | 簡易土留め 3.0m以下 | m | 37.5 |  | 0 | [9 empty] | 0 |  | 見積対象
0010 | 立体駐車場 新築工事 | 0030 | 機械設備工事 | 00030 | 屋外排水設備移転工事 | 0044 | ｱｽｺﾝｶｯﾀｰ入れ t80（撤去時、新設時） | m | 628 |  | 0 | [9 empty] | 0 |  | 見積対象
0010 | 立体駐車場 新築工事 | 0030 | 機械設備工事 | 00030 | 屋外排水設備移転工事 | 0045 | ｱｽﾌｧﾙﾄ舗装撤去 ｔ80（撤去時） | m2 | 117 |  | 0 | [9 empty] | 0 |  | 見積対象
0010 | 立体駐車場 新築工事 | 0030 | 機械設備工事 | 00030 | 屋外排水設備移転工事 | 0046 | ｱｽﾌｧﾙﾄ舗装撤去 t80（新設時） | m2 | 300 |  | 0 | [9 empty] | 0 |  | 見積対象
0010 | 立体駐車場 新築工事 | 0030 | 機械設備工事 | 00030 | 屋外排水設備移転工事 | 0047 | ｱｽﾌｧﾙﾄ舗装 基層t50 | m2 | 300 |  | 0 | [9 empty] | 0 |  | 見積対象
0010 | 立体駐車場 新築工事 | 0030 | 機械設備工事 | 00040 | ｶﾞｽ設備移転工事 | 0001 | 撤去工 ｶﾞｽ管 100A 地中配管（敷地側） | m | 68.8 |  | 0 | [9 empty] | 0 |  | 見積対象
0010 | 立体駐車場 新築工事 | 0030 | 機械設備工事 | 00040 | ｶﾞｽ設備移転工事 | 0002 | 撤去工 既設配管切断 鋼管類 100A | ヶ所 | 3 |  | 0 | [9 empty] | 0 |  | 見積対象
0010 | 立体駐車場 新築工事 | 0030 | 機械設備工事 | 00040 | ｶﾞｽ設備移転工事 | 0003 | 撤去工 ｶﾞｽ管 100A 地中配管（歩道側） | m | 6 |  | 0 | [9 empty] | 0 |  | 見積対象
0010 | 立体駐車場 新築工事 | 0030 | 機械設備工事 | 00040 | ｶﾞｽ設備移転工事 | 0004 | 撤去工 埋設ﾊﾞﾙﾌﾞ | 式 | 1 |  | 0 | [9 empty] | 0 |  | 見積対象
0010 | 立体駐車場 新築工事 | 0030 | 機械設備工事 | 00040 | ｶﾞｽ設備移転工事 | 0005 | 撤去工 ﾊﾞﾙﾌﾞﾎﾞｯｸｽ | ヶ所 | 3 |  | 0 | [9 empty] | 0 |  | 見積対象
0010 | 立体駐車場 新築工事 | 0030 | 機械設備工事 | 00040 | ｶﾞｽ設備移転工事 | 0006 | 撤去工 既設ｶﾞｽ管分岐止め | 式 | 1 |  | 0 | [9 empty] | 0 |  | 見積対象
0010 | 立体駐車場 新築工事 | 0030 | 機械設備工事 | 00040 | ｶﾞｽ設備移転工事 | 0007 | 掘削 機械（撤去） | m3 | 24.1 |  | 0 | [9 empty] | 0 |  | 見積対象
0010 | 立体駐車場 新築工事 | 0030 | 機械設備工事 | 00040 | ｶﾞｽ設備移転工事 | 0008 | 埋戻し 機械（撤去） | m3 | 24.1 |  | 0 | [9 empty] | 0 |  | 見積対象
0010 | 立体駐車場 新築工事 | 0030 | 機械設備工事 | 00040 | ｶﾞｽ設備移転工事 | 0009 | 配管工 ｶﾞｽ管 100A 地中配管（敷地側） | m | 120 |  | 0 | [9 empty] | 0 |  | 見積対象
0010 | 立体駐車場 新築工事 | 0030 | 機械設備工事 | 00040 | ｶﾞｽ設備移転工事 | 0010 | 取付工 PEﾎﾞｰﾙﾊﾞﾙﾌﾞ 100A | 個 | 1 |  | 0 | [9 empty] | 0 |  | 見積対象
0010 | 立体駐車場 新築工事 | 0030 | 機械設備工事 | 00040 | ｶﾞｽ設備移転工事 | 0011 | 取付工 ﾊﾞﾙﾌﾞﾎﾞｯｸｽ | ヶ所 | 3 |  | 0 | [9 empty] | 0 |  | 見積対象
0010 | 立体駐車場 新築工事 | 0030 | 機械設備工事 | 00040 | ｶﾞｽ設備移転工事 | 0012 | 配管工 TM-SSB取出 100A | 個 | 1 |  | 0 | [9 empty] | 0 |  | 見積対象
0010 | 立体駐車場 新築工事 | 0030 | 機械設備工事 | 00040 | ｶﾞｽ設備移転工事 | 0013 | 配管工 窒素ﾊﾟｰｼﾞ 10m3未満 | 式 | 1 |  | 0 | [9 empty] | 0 |  | 見積対象
0010 | 立体駐車場 新築工事 | 0030 | 機械設備工事 | 00040 | ｶﾞｽ設備移転工事 | 0014 | 配管工 硬質塩化ﾋﾞﾆﾙ被覆鋼管 PLV 15A | m | 0.5 |  | 0 | [9 empty] | 0 |  | 見積対象
0010 | 立体駐車場 新築工事 | 0030 | 機械設備工事 | 00040 | ｶﾞｽ設備移転工事 | 0015 | 配管工 硬質塩化ﾋﾞﾆﾙ被覆鋼管 PLV 20A | m | 2 |  | 0 | [9 empty] | 0 |  | 見積対象
0010 | 立体駐車場 新築工事 | 0030 | 機械設備工事 | 00040 | ｶﾞｽ設備移転工事 | 0016 | 配管工 ねじｶﾞｽ栓 20A | 個 | 2 |  | 0 | [9 empty] | 0 |  | 見積対象
0010 | 立体駐車場 新築工事 | 0030 | 機械設備工事 | 00040 | ｶﾞｽ設備移転工事 | 0017 | 掘削 機械（新設） | m3 | 42 |  | 0 | [9 empty] | 0 |  | 見積対象
0010 | 立体駐車場 新築工事 | 0030 | 機械設備工事 | 00040 | ｶﾞｽ設備移転工事 | 0018 | 敷砂 | m3 | 6 |  | 0 | [9 empty] | 0 |  | 見積対象
0010 | 立体駐車場 新築工事 | 0030 | 機械設備工事 | 00040 | ｶﾞｽ設備移転工事 | 0019 | 埋戻し 機械（新設） | m3 | 36 |  | 0 | [9 empty] | 0 |  | 見積対象
0010 | 立体駐車場 新築工事 | 0030 | 機械設備工事 | 00040 | ｶﾞｽ設備移転工事 | 0020 | 残土処分 場外搬出 | m3 | 6 |  | 0 | [9 empty] | 0 |  | 見積対象
0010 | 立体駐車場 新築工事 | 0030 | 機械設備工事 | 00040 | ｶﾞｽ設備移転工事 | 0021 | ｱｽｺﾝｶｯﾀｰ入れ t80（撤去時、新設時） | m | 306 |  | 0 | [9 empty] | 0 |  | 見積対象
0010 | 立体駐車場 新築工事 | 0030 | 機械設備工事 | 00040 | ｶﾞｽ設備移転工事 | 0022 | ｱｽﾌｧﾙﾄ舗装撤去 ｔ80（撤去時） | m2 | 77.6 |  | 0 | [9 empty] | 0 |  | 見積対象
0010 | 立体駐車場 新築工事 | 0030 | 機械設備工事 | 00040 | ｶﾞｽ設備移転工事 | 0023 | ｱｽﾌｧﾙﾄ舗装撤去 ｔ80（新設時） | m2 | 41.2 |  | 0 | [9 empty] | 0 |  | 見積対象
0010 | 立体駐車場 新築工事 | 0030 | 機械設備工事 | 00040 | ｶﾞｽ設備移転工事 | 0024 | ｱｽﾌｧﾙﾄ舗装 表層ｔ30 基層t50 | m2 | 41.2 |  | 0 | [9 empty] | 0 |  | 見積対象
0010 | 立体駐車場 新築工事 | 0030 | 機械設備工事 | 00050 | 消火設備工事 | 0001 | 移動型粉末消火器 ABC33kg加圧式+ABC10型蓄圧式 BOX共 | 台 | 40 |  | 0 | [9 empty] | 0 |  | 見積対象
0020 | 南棟 解体工事 | 0010 | 建築工事 | 00010 | 仮設工事 | 0001 | 仮囲いA 成形鋼板H=2000 単管打込み | m | 93.8 |  | 0 | [9 empty] | 0 |  | 見積対象
0020 | 南棟 解体工事 | 0010 | 建築工事 | 00010 | 仮設工事 | 0002 | 仮囲いC 成形鋼板H=2000 H形鋼敷き | m | 76.8 |  | 0 | [9 empty] | 0 |  | 見積対象
0020 | 南棟 解体工事 | 0010 | 建築工事 | 00010 | 仮設工事 | 0003 | ﾊﾟﾈﾙｷｬｽﾀｰｹﾞｰﾄ W=7200（有効幅W=6300程度） | ヶ所 | 1 |  | 0 | [9 empty] | 0 |  | 見積対象
0020 | 南棟 解体工事 | 0010 | 建築工事 | 00020 | 解体撤去工事 | 0001 | 無筋ｺﾝｸﾘｰﾄ 撤去 （捨てｺﾝ） | m3 | 13.9 |  | 0 | [9 empty] | 0 |  | 見積対象
0020 | 南棟 解体工事 | 0010 | 建築工事 | 00020 | 解体撤去工事 | 0002 | 無筋ｺﾝｸﾘｰﾄ 撤去 （防水押えｺﾝ・ﾓﾙﾀﾙ・CB） | m3 | 154 |  | 0 | [9 empty] | 0 |  | 見積対象
0020 | 南棟 解体工事 | 0010 | 建築工事 | 00020 | 解体撤去工事 | 0003 | 有筋ｺﾝｸﾘｰﾄ 撤去 （土間・基礎・地上部） | m3 | 663 |  | 0 | [9 empty] | 0 |  | 見積対象
0020 | 南棟 解体工事 | 0010 | 建築工事 | 00020 | 解体撤去工事 | 0004 | 鉄筋切断 | m3 | 663 |  | 0 | [9 empty] | 0 |  | 見積対象
0020 | 南棟 解体工事 | 0010 | 建築工事 | 00020 | 解体撤去工事 | 0005 | 既製ｺﾝｸﾘｰﾄ杭撤去 上部1.05ｍ | ヶ所 | 45 |  | 0 | [9 empty] | 0 |  | 見積対象
0020 | 南棟 解体工事 | 0010 | 建築工事 | 00020 | 解体撤去工事 | 0006 | ｵｲﾙﾀﾝｸ撤去 H1950×W1650×L3700 | ヶ所 | 1 |  | 0 | [9 empty] | 0 |  | 見積対象
0020 | 南棟 解体工事 | 0010 | 建築工事 | 00020 | 解体撤去工事 | 0007 | 冷温水発生器基礎撤去 H800×W2650×L4000 | ヶ所 | 1 |  | 0 | [9 empty] | 0 |  | 見積対象
0020 | 南棟 解体工事 | 0010 | 建築工事 | 00020 | 解体撤去工事 | 0008 | ｱｽﾌｧﾙﾄ防水 撤去 平場・立上り共 | m3 | 5.1 |  | 0 | [9 empty] | 0 |  | 見積対象
0020 | 南棟 解体工事 | 0010 | 建築工事 | 00020 | 解体撤去工事 | 0009 | 磁器質ﾀｲﾙ 撤去 | m3 | 0.1 |  | 0 | [9 empty] | 0 |  | 見積対象
0020 | 南棟 解体工事 | 0010 | 建築工事 | 00020 | 解体撤去工事 | 0010 | 断熱材 撤去 | m3 | 21.6 |  | 0 | [9 empty] | 0 |  | 見積対象
0020 | 南棟 解体工事 | 0010 | 建築工事 | 00020 | 解体撤去工事 | 0011 | 伸縮目地 撤去 | m3 | 1.2 |  | 0 | [9 empty] | 0 |  | 見積対象
0020 | 南棟 解体工事 | 0010 | 建築工事 | 00020 | 解体撤去工事 | 0012 | ｼｰﾄ防水 撤去 | m3 | 0.01 |  | 0 | [9 empty] | 0 |  | 見積対象
0020 | 南棟 解体工事 | 0010 | 建築工事 | 00020 | 解体撤去工事 | 0013 | 竪樋 撤去 | m3 | 0.2 |  | 0 | [9 empty] | 0 |  | 見積対象
0020 | 南棟 解体工事 | 0010 | 建築工事 | 00020 | 解体撤去工事 | 0014 | 靴拭きﾏｯﾄ 撤去 | m3 | 0.03 |  | 0 | [9 empty] | 0 |  | 見積対象
0020 | 南棟 解体工事 | 0010 | 建築工事 | 00020 | 解体撤去工事 | 0015 | ｱﾙﾐ類 撤去 （笠木・幕板・軒天） | kg | 341 |  | 0 | [9 empty] | 0 |  | 見積対象
0020 | 南棟 解体工事 | 0010 | 建築工事 | 00020 | 解体撤去工事 | 0016 | ｽﾁｰﾙ類 撤去 （溶接金網・幕板下地・LGS・ﾎﾟﾝﾌﾟ室屋根） | kg | 2547 |  | 0 | [9 empty] | 0 |  | 見積対象
0020 | 南棟 解体工事 | 0010 | 建築工事 | 00020 | 解体撤去工事 | 0017 | ｽﾃﾝﾚｽﾀﾗｯﾌﾟ 撤去 | kg | 60.4 |  | 0 | [9 empty] | 0 |  | 見積対象
0020 | 南棟 解体工事 | 0010 | 建築工事 | 00020 | 解体撤去工事 | 0018 | 鋳鉄類 撤去 （ﾙｰﾌﾄﾞﾚﾝ・ﾏﾝﾎｰﾙ・側溝蓋） | kg | 104 |  | 0 | [9 empty] | 0 |  | 見積対象
0020 | 南棟 解体工事 | 0010 | 建築工事 | 00020 | 解体撤去工事 | 0019 | 床 ﾀｲﾙ 撤去 t=7 | m2 | 18.7 |  | 0 | [9 empty] | 0 |  | 見積対象
0020 | 南棟 解体工事 | 0010 | 建築工事 | 00020 | 解体撤去工事 | 0020 | 床 ﾋﾞﾆﾙｼｰﾄ・ﾋﾞﾆﾙﾀｲﾙ 撤去 t=2.0 | m2 | 180 |  | 0 | [9 empty] | 0 |  | 見積対象
0020 | 南棟 解体工事 | 0010 | 建築工事 | 00020 | 解体撤去工事 | 0021 | 床 二重床木下地 撤去 H=150 | m2 | 3.3 |  | 0 | [9 empty] | 0 |  | 見積対象
0020 | 南棟 解体工事 | 0010 | 建築工事 | 00020 | 解体撤去工事 | 0022 | 床 ﾀｲﾙｶｰﾍﾟｯﾄ 撤去 t=6.5 | m2 | 214 |  | 0 | [9 empty] | 0 |  | 見積対象
0020 | 南棟 解体工事 | 0010 | 建築工事 | 00020 | 解体撤去工事 | 0023 | 床 畳 撤去 T=55 | 枚 | 6 |  | 0 | [9 empty] | 0 |  | 見積対象
0020 | 南棟 解体工事 | 0010 | 建築工事 | 00020 | 解体撤去工事 | 0024 | 床 断熱材 撤去 t=95 | m2 | 10.3 |  | 0 | [9 empty] | 0 |  | 見積対象
0020 | 南棟 解体工事 | 0010 | 建築工事 | 00020 | 解体撤去工事 | 0025 | 床 縁甲板 撤去 t=20 | m2 | 1.6 |  | 0 | [9 empty] | 0 |  | 見積対象
0020 | 南棟 解体工事 | 0010 | 建築工事 | 00020 | 解体撤去工事 | 0026 | 床 畳寄せ 撤去 30×40 | m | 13.1 |  | 0 | [9 empty] | 0 |  | 見積対象
0020 | 南棟 解体工事 | 0010 | 建築工事 | 00020 | 解体撤去工事 | 0027 | 壁 ｿﾌﾄ巾木 撤去 H=50、60 | m | 233 |  | 0 | [9 empty] | 0 |  | 見積対象
0020 | 南棟 解体工事 | 0010 | 建築工事 | 00020 | 解体撤去工事 | 0028 | 壁 ｽﾃﾝﾚｽ巾木 H=100 | m | 12.9 |  | 0 | [9 empty] | 0 |  | 見積対象
0020 | 南棟 解体工事 | 0010 | 建築工事 | 00020 | 解体撤去工事 | 0029 | 壁 軽量鉄骨壁下地 撤去 | m2 | 319 |  | 0 | [9 empty] | 0 |  | 見積対象
0020 | 南棟 解体工事 | 0010 | 建築工事 | 00020 | 解体撤去工事 | 0030 | 壁 ﾓﾙﾀﾙ 撤去 | m2 | 377 |  | 0 | [9 empty] | 0 |  | 見積対象
0020 | 南棟 解体工事 | 0010 | 建築工事 | 00020 | 解体撤去工事 | 0031 | 壁 ﾀｲﾙ 撤去 100角 | m2 | 105 |  | 0 | [9 empty] | 0 |  | 見積対象
0020 | 南棟 解体工事 | 0010 | 建築工事 | 00020 | 解体撤去工事 | 0032 | 壁 石膏ﾎﾞｰﾄﾞ 撤去 t=9.5、12.5 | m2 | 485 |  | 0 | [9 empty] | 0 |  | 見積対象
0020 | 南棟 解体工事 | 0010 | 建築工事 | 00020 | 解体撤去工事 | 0033 | 壁 ﾋﾞﾆﾙｸﾛｽ 撤去 | m2 | 400 |  | 0 | [9 empty] | 0 |  | 見積対象
0020 | 南棟 解体工事 | 0010 | 建築工事 | 00020 | 解体撤去工事 | 0034 | 壁 ｸﾞﾗｽｳｰﾙﾎﾞｰﾄﾞ 撤去 | m2 | 30.7 |  | 0 | [9 empty] | 0 |  | 見積対象
0020 | 南棟 解体工事 | 0010 | 建築工事 | 00020 | 解体撤去工事 | 0035 | 壁 断熱材 撤去 | m2 | 377 |  | 0 | [9 empty] | 0 |  | 見積対象
0020 | 南棟 解体工事 | 0010 | 建築工事 | 00020 | 解体撤去工事 | 0036 | 天井 石膏ﾎﾞｰﾄﾞ 撤去 t=9、12、15 | m2 | 758 |  | 0 | [9 empty] | 0 |  | 見積対象
0020 | 南棟 解体工事 | 0010 | 建築工事 | 00020 | 解体撤去工事 | 0037 | 天井 軽量鉄骨天井下地 撤去 | m2 | 762 |  | 0 | [9 empty] | 0 |  | 見積対象
0020 | 南棟 解体工事 | 0010 | 建築工事 | 00020 | 解体撤去工事 | 0038 | 天井 ﾋﾞﾆﾙｸﾛｽ 撤去 | m2 | 29.3 |  | 0 | [9 empty] | 0 |  | 見積対象
0020 | 南棟 解体工事 | 0010 | 建築工事 | 00020 | 解体撤去工事 | 0039 | 天井 ﾊﾞｽﾘﾌﾞ 撤去 | m2 | 3.5 |  | 0 | [9 empty] | 0 |  | 見積対象
0020 | 南棟 解体工事 | 0010 | 建築工事 | 00020 | 解体撤去工事 | 0040 | 天井 発泡ﾎﾟﾘｽﾁﾚﾝ板 撤去 t=40 | m2 | 15.2 |  | 0 | [9 empty] | 0 |  | 見積対象
0020 | 南棟 解体工事 | 0010 | 建築工事 | 00020 | 解体撤去工事 | 0041 | 天井 木毛ｾﾒﾝﾄ板 撤去 t=25 | m2 | 15.2 |  | 0 | [9 empty] | 0 |  | 見積対象
0020 | 南棟 解体工事 | 0010 | 建築工事 | 00020 | 解体撤去工事 | 0042 | 館銘板 撤去 SUS製 | ヶ所 | 1 |  | 0 | [9 empty] | 0 |  | 見積対象
0020 | 南棟 解体工事 | 0010 | 建築工事 | 00020 | 解体撤去工事 | 0043 | ﾒｰﾙﾎﾞｯｸｽ 撤去 W370×D215 | ヶ所 | 1 |  | 0 | [9 empty] | 0 |  | 見積対象
0020 | 南棟 解体工事 | 0010 | 建築工事 | 00020 | 解体撤去工事 | 0044 | 案内板 撤去 SUS製 | ヶ所 | 1 |  | 0 | [9 empty] | 0 |  | 見積対象
0020 | 南棟 解体工事 | 0010 | 建築工事 | 00020 | 解体撤去工事 | 0045 | 掲示板 撤去 W1800×H900 | ヶ所 | 1 |  | 0 | [9 empty] | 0 |  | 見積対象
0020 | 南棟 解体工事 | 0010 | 建築工事 | 00020 | 解体撤去工事 | 0046 | 姿見鏡 撤去 W914×H1524 | ヶ所 | 1 |  | 0 | [9 empty] | 0 |  | 見積対象
0020 | 南棟 解体工事 | 0010 | 建築工事 | 00020 | 解体撤去工事 | 0047 | ﾋﾟｸﾁｬｰﾚｰﾙ 撤去 L2650 | ヶ所 | 1 |  | 0 | [9 empty] | 0 |  | 見積対象
0020 | 南棟 解体工事 | 0010 | 建築工事 | 00020 | 解体撤去工事 | 0048 | ﾛｰﾊﾟｰﾃｰｼｮﾝ 撤去 t=54 | m2 | 11.6 |  | 0 | [9 empty] | 0 |  | 見積対象
0020 | 南棟 解体工事 | 0010 | 建築工事 | 00020 | 解体撤去工事 | 0049 | ｼｽﾃﾑ収納庫 撤去 W900×D450×H2500 | ヶ所 | 11 |  | 0 | [9 empty] | 0 |  | 見積対象
0020 | 南棟 解体工事 | 0010 | 建築工事 | 00020 | 解体撤去工事 | 0050 | 鏡 撤去 | ヶ所 | 3 |  | 0 | [9 empty] | 0 |  | 見積対象
0020 | 南棟 解体工事 | 0010 | 建築工事 | 00020 | 解体撤去工事 | 0051 | 洗面化粧台 撤去 | ヶ所 | 3 |  | 0 | [9 empty] | 0 |  | 見積対象
0020 | 南棟 解体工事 | 0010 | 建築工事 | 00020 | 解体撤去工事 | 0052 | ｸﾞﾚｰﾁﾝｸﾞ蓋 撤去 800×800 | ヶ所 | 5 |  | 0 | [9 empty] | 0 |  | 見積対象
0020 | 南棟 解体工事 | 0010 | 建築工事 | 00020 | 解体撤去工事 | 0053 | ｸﾞﾚｰﾁﾝｸﾞ蓋 撤去 W350 | m | 24 |  | 0 | [9 empty] | 0 |  | 見積対象
0020 | 南棟 解体工事 | 0010 | 建築工事 | 00020 | 解体撤去工事 | 0054 | 下流し 撤去 | ヶ所 | 1 |  | 0 | [9 empty] | 0 |  | 見積対象
0020 | 南棟 解体工事 | 0010 | 建築工事 | 00020 | 解体撤去工事 | 0055 | ｺﾝﾛ台 撤去 L600 | ヶ所 | 3 |  | 0 | [9 empty] | 0 |  | 見積対象
0020 | 南棟 解体工事 | 0010 | 建築工事 | 00020 | 解体撤去工事 | 0056 | 調理台 撤去 L600+ｺｰﾅｰL750 | ヶ所 | 2 |  | 0 | [9 empty] | 0 |  | 見積対象
0020 | 南棟 解体工事 | 0010 | 建築工事 | 00020 | 解体撤去工事 | 0057 | 流し台 撤去 | ヶ所 | 3 |  | 0 | [9 empty] | 0 |  | 見積対象
0020 | 南棟 解体工事 | 0010 | 建築工事 | 00020 | 解体撤去工事 | 0058 | 吊戸棚 撤去 L1800 | ヶ所 | 1 |  | 0 | [9 empty] | 0 |  | 見積対象
0020 | 南棟 解体工事 | 0010 | 建築工事 | 00020 | 解体撤去工事 | 0059 | ﾗｲﾆﾝｸﾞ壁下地 撤去 | m2 | 4.6 |  | 0 | [9 empty] | 0 |  | 見積対象
0020 | 南棟 解体工事 | 0010 | 建築工事 | 00020 | 解体撤去工事 | 0060 | 浴槽 撤去 | ヶ所 | 1 |  | 0 | [9 empty] | 0 |  | 見積対象
0020 | 南棟 解体工事 | 0010 | 建築工事 | 00020 | 解体撤去工事 | 0061 | 壁付手摺 撤去 | m | 21.2 |  | 0 | [9 empty] | 0 |  | 見積対象
0020 | 南棟 解体工事 | 0010 | 建築工事 | 00020 | 解体撤去工事 | 0062 | ﾀﾗｯﾌﾟ 撤去 2段 | ヶ所 | 1 |  | 0 | [9 empty] | 0 |  | 見積対象
0020 | 南棟 解体工事 | 0010 | 建築工事 | 00020 | 解体撤去工事 | 0063 | ﾗｲﾆﾝｸﾞ甲板 撤去 W105 厚25 | m | 3.7 |  | 0 | [9 empty] | 0 |  | 見積対象
0020 | 南棟 解体工事 | 0010 | 建築工事 | 00020 | 解体撤去工事 | 0064 | 木製建具 撤去 WD-1～WD-5 | 式 | 1 |  | 0 | [9 empty] | 0 |  | 見積対象
0020 | 南棟 解体工事 | 0010 | 建築工事 | 00020 | 解体撤去工事 | 0065 | ｱﾙﾐ製建具 撤去 AW-1～AW-7、AD-1～AD-3 | 式 | 1 |  | 0 | [9 empty] | 0 |  | 見積対象
0020 | 南棟 解体工事 | 0010 | 建築工事 | 00020 | 解体撤去工事 | 0066 | 鋼製建具 撤去 SD-1～SD-7、SF-1、SF-2 | 式 | 1 |  | 0 | [9 empty] | 0 |  | 見積対象
0020 | 南棟 解体工事 | 0010 | 建築工事 | 00020 | 解体撤去工事 | 0067 | ｽﾃﾝﾚｽ製建具 撤去 SSD-1 | 式 | 1 |  | 0 | [9 empty] | 0 |  | 見積対象
0020 | 南棟 解体工事 | 0010 | 建築工事 | 00020 | 解体撤去工事 | 0068 | ﾄｲﾚﾌﾞｰｽ 撤去 TB-1～TB-4 | 式 | 1 |  | 0 | [9 empty] | 0 |  | 見積対象
0020 | 南棟 解体工事 | 0010 | 建築工事 | 00020 | 解体撤去工事 | 0069 | ｶﾞﾗｽ 撤去 | 式 | 1 |  | 0 | [9 empty] | 0 |  | 見積対象
0020 | 南棟 解体工事 | 0010 | 建築工事 | 00020 | 解体撤去工事 | 0070 | 建具廻りｼｰﾘﾝｸﾞ 撤去 20×10 | m | 338 |  | 0 | [9 empty] | 0 |  | 見積対象
0020 | 南棟 解体工事 | 0010 | 建築工事 | 00020 | 解体撤去工事 | 0071 | 額縁 撤去 木製 65×25 | m | 271 |  | 0 | [9 empty] | 0 |  | 見積対象
0020 | 南棟 解体工事 | 0010 | 建築工事 | 00020 | 解体撤去工事 | 0072 | ﾛｻﾝｾﾞﾙｽ試験機 撤去 H950×W1000×D800 350kg | 基 | 1 |  | 0 | [9 empty] | 0 |  | 見積対象
0020 | 南棟 解体工事 | 0010 | 建築工事 | 00020 | 解体撤去工事 | 0073 | 恒温水循環装置 撤去 H1100×W900×D700 170kg | 基 | 1 |  | 0 | [9 empty] | 0 |  | 見積対象
0020 | 南棟 解体工事 | 0010 | 建築工事 | 00020 | 解体撤去工事 | 0074 | 縦型電気乾燥機 撤去 H1300×W750×D250 200kg | 基 | 1 |  | 0 | [9 empty] | 0 |  | 見積対象
0020 | 南棟 解体工事 | 0010 | 建築工事 | 00020 | 解体撤去工事 | 0075 | ｺﾝｸﾘｰﾄ凍結融解試験機 撤去 H1800×W1900×D780 600kg | 基 | 1 |  | 0 | [9 empty] | 0 |  | 見積対象
0020 | 南棟 解体工事 | 0010 | 建築工事 | 00020 | 解体撤去工事 | 0076 | 防音型ｴﾝｼﾞﾝ発電機 撤去 H900×W1400×W650 560kg | 基 | 1 |  | 0 | [9 empty] | 0 |  | 見積対象
0020 | 南棟 解体工事 | 0010 | 建築工事 | 00020 | 解体撤去工事 | 0077 | 凍上試験機 撤去 H1800×H1900×W780 700kg | 基 | 1 |  | 0 | [9 empty] | 0 |  | 見積対象
0020 | 南棟 解体工事 | 0010 | 建築工事 | 00020 | 解体撤去工事 | 0078 | 電気恒温乾燥機 撤去 H1800×H1400×W2200 1000kg | 基 | 1 |  | 0 | [9 empty] | 0 |  | 見積対象
0020 | 南棟 解体工事 | 0010 | 建築工事 | 00020 | 解体撤去工事 | 0079 | ｱｽﾌｧﾙﾄ自動突き固め装置 撤去 H1800×W600×D500 150kg | 基 | 1 |  | 0 | [9 empty] | 0 |  | 見積対象
0020 | 南棟 解体工事 | 0010 | 建築工事 | 00020 | 解体撤去工事 | 0080 | 精密恒温器 撤去 H750×W800×D600 100kg | 基 | 1 |  | 0 | [9 empty] | 0 |  | 見積対象
0020 | 南棟 解体工事 | 0010 | 建築工事 | 00020 | 解体撤去工事 | 0081 | ﾎｲﾙﾗｯｷﾝｸﾞ用恒温器 撤去 H1750×W1800×D1300 800kg | 基 | 1 |  | 0 | [9 empty] | 0 |  | 見積対象
0020 | 南棟 解体工事 | 0010 | 建築工事 | 00020 | 解体撤去工事 | 0082 | ﾛｰﾗｰｺﾝﾀﾞｸﾀｰ 撤去 H1700×W1200×D900 700kg | 基 | 1 |  | 0 | [9 empty] | 0 |  | 見積対象
0020 | 南棟 解体工事 | 0010 | 建築工事 | 00020 | 解体撤去工事 | 0083 | ｱｽﾌｧﾙﾄﾐｷｻｰ 撤去 H1500×W800×D800 200kg | 基 | 1 |  | 0 | [9 empty] | 0 |  | 見積対象
0020 | 南棟 解体工事 | 0010 | 建築工事 | 00020 | 解体撤去工事 | 0084 | 発生材積込 無筋ｺﾝｸﾘｰﾄ | m3 | 268 |  | 0 | [9 empty] | 0 |  | 見積対象
0020 | 南棟 解体工事 | 0010 | 建築工事 | 00020 | 解体撤去工事 | 0085 | 発生材積込 有筋ｺﾝｸﾘｰﾄ | m3 | 663 |  | 0 | [9 empty] | 0 |  | 見積対象
0020 | 南棟 解体工事 | 0010 | 建築工事 | 00020 | 解体撤去工事 | 0086 | 発生材積込 ｱｽﾌｧﾙﾄ塊 | m3 | 5.1 |  | 0 | [9 empty] | 0 |  | 見積対象
0020 | 南棟 解体工事 | 0010 | 建築工事 | 00020 | 解体撤去工事 | 0087 | 発生材積込 陶磁器・ｶﾞﾗｽ | m3 | 22.6 |  | 0 | [9 empty] | 0 |  | 見積対象
0020 | 南棟 解体工事 | 0010 | 建築工事 | 00020 | 解体撤去工事 | 0088 | 発生材積込 木材類 | m3 | 0.1 |  | 0 | [9 empty] | 0 |  | 見積対象
0020 | 南棟 解体工事 | 0010 | 建築工事 | 00020 | 解体撤去工事 | 0089 | 発生材積込 廃石膏ﾎﾞｰﾄﾞ | m3 | 13.4 |  | 0 | [9 empty] | 0 |  | 見積対象
0020 | 南棟 解体工事 | 0010 | 建築工事 | 00020 | 解体撤去工事 | 0090 | 発生材積込 廃ﾌﾟﾗｽﾁｯｸ | m3 | 62.4 |  | 0 | [9 empty] | 0 |  | 見積対象
0020 | 南棟 解体工事 | 0010 | 建築工事 | 00020 | 解体撤去工事 | 0091 | 発生材積込 混合廃棄物 | m3 | 14.8 |  | 0 | [9 empty] | 0 |  | 見積対象
0020 | 南棟 解体工事 | 0010 | 建築工事 | 00020 | 解体撤去工事 | 0092 | 発生材積込 有価物 鉄くず | m3 | 21.2 |  | 0 | [9 empty] | 0 |  | 見積対象
0020 | 南棟 解体工事 | 0010 | 建築工事 | 00020 | 解体撤去工事 | 0093 | 発生材積込 有価物 ｱﾙﾐくず | m3 | 0.6 |  | 0 | [9 empty] | 0 |  | 見積対象
0020 | 南棟 解体工事 | 0010 | 建築工事 | 00020 | 解体撤去工事 | 0094 | 発生材積込 有価物 ｽﾁｰﾙくず | m3 | 1.1 |  | 0 | [9 empty] | 0 |  | 見積対象
0020 | 南棟 解体工事 | 0010 | 建築工事 | 00020 | 解体撤去工事 | 0095 | 発生材積込 有価物 ｽﾃﾝﾚｽず | m3 | 0.1 |  | 0 | [9 empty] | 0 |  | 見積対象
0020 | 南棟 解体工事 | 0010 | 建築工事 | 00020 | 解体撤去工事 | 0096 | 発生材積込 有価物 鋳鉄くず | m3 | 0.01 |  | 0 | [9 empty] | 0 |  | 見積対象
0020 | 南棟 解体工事 | 0010 | 建築工事 | 00020 | 解体撤去工事 | 0097 | 発生材運搬 無筋ｺﾝｸﾘｰﾄ | m3 | 168 |  | 0 | [9 empty] | 0 |  | 見積対象
0020 | 南棟 解体工事 | 0010 | 建築工事 | 00020 | 解体撤去工事 | 0098 | 発生材運搬 有筋ｺﾝｸﾘｰﾄ | m3 | 663 |  | 0 | [9 empty] | 0 |  | 見積対象
0020 | 南棟 解体工事 | 0010 | 建築工事 | 00020 | 解体撤去工事 | 0099 | 発生材運搬 ｱｽﾌｧﾙﾄ塊 | m3 | 5.1 |  | 0 | [9 empty] | 0 |  | 見積対象
0020 | 南棟 解体工事 | 0010 | 建築工事 | 00020 | 解体撤去工事 | 0100 | 発生材運搬 陶磁器・ｶﾞﾗｽ | m3 | 22.6 |  | 0 | [9 empty] | 0 |  | 見積対象
0020 | 南棟 解体工事 | 0010 | 建築工事 | 00020 | 解体撤去工事 | 0101 | 発生材運搬 木材類 | m3 | 0.1 |  | 0 | [9 empty] | 0 |  | 見積対象
0020 | 南棟 解体工事 | 0010 | 建築工事 | 00020 | 解体撤去工事 | 0102 | 発生材運搬 廃石膏ﾎﾞｰﾄﾞ | m3 | 13.4 |  | 0 | [9 empty] | 0 |  | 見積対象
0020 | 南棟 解体工事 | 0010 | 建築工事 | 00020 | 解体撤去工事 | 0103 | 発生材運搬 廃ﾌﾟﾗｽﾁｯｸ | m3 | 62.4 |  | 0 | [9 empty] | 0 |  | 見積対象
0020 | 南棟 解体工事 | 0010 | 建築工事 | 00020 | 解体撤去工事 | 0104 | 発生材運搬 混合廃棄物 | m3 | 14.8 |  | 0 | [9 empty] | 0 |  | 見積対象
0020 | 南棟 解体工事 | 0010 | 建築工事 | 00020 | 解体撤去工事 | 0105 | 発生材運搬 有価物 鉄くず | m3 | 21.2 |  | 0 | [9 empty] | 0 |  | 見積対象
0020 | 南棟 解体工事 | 0010 | 建築工事 | 00020 | 解体撤去工事 | 0106 | 発生材運搬 有価物 ｱﾙﾐくず | m3 | 0.6 |  | 0 | [9 empty] | 0 |  | 見積対象
0020 | 南棟 解体工事 | 0010 | 建築工事 | 00020 | 解体撤去工事 | 0107 | 発生材運搬 有価物 ｽﾁｰﾙくず | m3 | 1.1 |  | 0 | [9 empty] | 0 |  | 見積対象
0020 | 南棟 解体工事 | 0010 | 建築工事 | 00020 | 解体撤去工事 | 0108 | 発生材運搬 有価物 ｽﾃﾝﾚｽず | m3 | 0.1 |  | 0 | [9 empty] | 0 |  | 見積対象
0020 | 南棟 解体工事 | 0010 | 建築工事 | 00020 | 解体撤去工事 | 0109 | 発生材運搬 有価物 鋳鉄くず | m3 | 0.01 |  | 0 | [9 empty] | 0 |  | 見積対象
0020 | 南棟 解体工事 | 0010 | 建築工事 | 00020 | 解体撤去工事 | 0110 | 発生材処分 無筋ｺﾝｸﾘｰﾄ | t | 249 |  | 0 | [9 empty] | 0 |  | 見積対象
0020 | 南棟 解体工事 | 0010 | 建築工事 | 00020 | 解体撤去工事 | 0111 | 発生材処分 有筋ｺﾝｸﾘｰﾄ | t | 982 |  | 0 | [9 empty] | 0 |  | 見積対象
0020 | 南棟 解体工事 | 0010 | 建築工事 | 00020 | 解体撤去工事 | 0112 | 発生材処分 ｱｽﾌｧﾙﾄ塊 | t | 7.5 |  | 0 | [9 empty] | 0 |  | 見積対象
0020 | 南棟 解体工事 | 0010 | 建築工事 | 00020 | 解体撤去工事 | 0113 | 発生材処分 陶磁器・ｶﾞﾗｽ | t | 56.5 |  | 0 | [9 empty] | 0 |  | 見積対象
0020 | 南棟 解体工事 | 0010 | 建築工事 | 00020 | 解体撤去工事 | 0114 | 発生材処分 木材類 | t | 0.04 |  | 0 | [9 empty] | 0 |  | 見積対象
0020 | 南棟 解体工事 | 0010 | 建築工事 | 00020 | 解体撤去工事 | 0115 | 発生材処分 廃石膏ﾎﾞｰﾄﾞ | t | 9.7 |  | 0 | [9 empty] | 0 |  | 見積対象
0020 | 南棟 解体工事 | 0010 | 建築工事 | 00020 | 解体撤去工事 | 0116 | 発生材処分 廃ﾌﾟﾗｽﾁｯｸ | t | 21.8 |  | 0 | [9 empty] | 0 |  | 見積対象
0020 | 南棟 解体工事 | 0010 | 建築工事 | 00020 | 解体撤去工事 | 0117 | 発生材処分 混合廃棄物 | t | 3.9 |  | 0 | [9 empty] | 0 |  | 見積対象
0020 | 南棟 解体工事 | 0010 | 建築工事 | 00020 | 解体撤去工事 | 0118 | 発生材処分 有価物 鉄くず | t | 5.5 |  | 0 | [9 empty] | 0 |  | 見積対象
0020 | 南棟 解体工事 | 0010 | 建築工事 | 00020 | 解体撤去工事 | 0119 | 発生材処分 有価物 ｱﾙﾐくず | t | 1.6 |  | 0 | [9 empty] | 0 |  | 見積対象
0020 | 南棟 解体工事 | 0010 | 建築工事 | 00020 | 解体撤去工事 | 0120 | 発生材処分 有価物 ｽﾁｰﾙくず | t | 8.7 |  | 0 | [9 empty] | 0 |  | 見積対象
0020 | 南棟 解体工事 | 0010 | 建築工事 | 00020 | 解体撤去工事 | 0121 | 発生材処分 有価物 ｽﾃﾝﾚｽず | t | 0.7 |  | 0 | [9 empty] | 0 |  | 見積対象
0020 | 南棟 解体工事 | 0010 | 建築工事 | 00020 | 解体撤去工事 | 0122 | 発生材処分 有価物 鋳鉄くず | t | 0.1 |  | 0 | [9 empty] | 0 |  | 見積対象
0020 | 南棟 解体工事 | 0010 | 建築工事 | 00020 | 解体撤去工事 | 0123 | ｱｽｺﾝｶｯﾀｰ入れ t80 | m | 96.8 |  | 0 | [9 empty] | 0 |  | 見積対象
0020 | 南棟 解体工事 | 0010 | 建築工事 | 00020 | 解体撤去工事 | 0124 | ｱｽﾌｧﾙﾄ舗装撤去 ｔ80 | m2 | 377 |  | 0 | [9 empty] | 0 |  | 見積対象
0020 | 南棟 解体工事 | 0020 | 電気設備工事 | 00010 | 幹線設備撤去工事 | 0001 | 配線撤去工 管内 IV5.5 | m | 26 |  | 0 | [9 empty] | 0 |  | 見積対象
0020 | 南棟 解体工事 | 0020 | 電気設備工事 | 00010 | 幹線設備撤去工事 | 0002 | 配線撤去工 管内 IV8 | m | 84 |  | 0 | [9 empty] | 0 |  | 見積対象
0020 | 南棟 解体工事 | 0020 | 電気設備工事 | 00010 | 幹線設備撤去工事 | 0003 | 配線撤去工 管内 IV14 | m | 64 |  | 0 | [9 empty] | 0 |  | 見積対象
0020 | 南棟 解体工事 | 0020 | 電気設備工事 | 00010 | 幹線設備撤去工事 | 0004 | 配線撤去工 管内 CV22-3C | m | 61 |  | 0 | [9 empty] | 0 |  | 見積対象
0020 | 南棟 解体工事 | 0020 | 電気設備工事 | 00010 | 幹線設備撤去工事 | 0005 | 配線撤去工 管内 CV38-3C | m | 35 |  | 0 | [9 empty] | 0 |  | 見積対象
0020 | 南棟 解体工事 | 0020 | 電気設備工事 | 00010 | 幹線設備撤去工事 | 0006 | 配線撤去工 管内 CV100-3C | m | 64 |  | 0 | [9 empty] | 0 |  | 見積対象
0020 | 南棟 解体工事 | 0020 | 電気設備工事 | 00010 | 幹線設備撤去工事 | 0007 | 配線撤去工 管内 CV14-4C | m | 90 |  | 0 | [9 empty] | 0 |  | 見積対象
0020 | 南棟 解体工事 | 0020 | 電気設備工事 | 00010 | 幹線設備撤去工事 | 0008 | 配線撤去工 管内 CV60-4C | m | 45 |  | 0 | [9 empty] | 0 |  | 見積対象
0020 | 南棟 解体工事 | 0020 | 電気設備工事 | 00010 | 幹線設備撤去工事 | 0009 | 配線撤去工 ﾀﾞｸﾄ内 CV60-4C | m | 4 |  | 0 | [9 empty] | 0 |  | 見積対象
0020 | 南棟 解体工事 | 0020 | 電気設備工事 | 00010 | 幹線設備撤去工事 | 0010 | 配線撤去工 管内 CVV2.0-2C | m | 94 |  | 0 | [9 empty] | 0 |  | 見積対象
0020 | 南棟 解体工事 | 0020 | 電気設備工事 | 00010 | 幹線設備撤去工事 | 0011 | 配線撤去工 管内 CVV2.0-4C | m | 43 |  | 0 | [9 empty] | 0 |  | 見積対象
0020 | 南棟 解体工事 | 0020 | 電気設備工事 | 00010 | 幹線設備撤去工事 | 0012 | 配線撤去工 管内 CVV-2.0-7C | m | 43 |  | 0 | [9 empty] | 0 |  | 見積対象
0020 | 南棟 解体工事 | 0020 | 電気設備工事 | 00010 | 幹線設備撤去工事 | 0013 | 配線撤去工 埋設管内 CV22-3C | m | 222 |  | 0 | [9 empty] | 0 |  | 見積対象
0020 | 南棟 解体工事 | 0020 | 電気設備工事 | 00010 | 幹線設備撤去工事 | 0014 | 配線撤去工 埋設管内 CV8-4C | m | 222 |  | 0 | [9 empty] | 0 |  | 見積対象
0020 | 南棟 解体工事 | 0020 | 電気設備工事 | 00010 | 幹線設備撤去工事 | 0015 | 配線撤去工 埋設管内 CPEV1.2-3P | m | 222 |  | 0 | [9 empty] | 0 |  | 見積対象
0020 | 南棟 解体工事 | 0020 | 電気設備工事 | 00010 | 幹線設備撤去工事 | 0016 | 配線撤去工 埋設管内 6kV CV38 | m | 14 |  | 0 | [9 empty] | 0 |  | 見積対象
0020 | 南棟 解体工事 | 0020 | 電気設備工事 | 00010 | 幹線設備撤去工事 | 0017 | 配線撤去工 管内 CVV-S2sq-5C | m | 279 |  | 0 | [9 empty] | 0 |  | 見積対象
0020 | 南棟 解体工事 | 0020 | 電気設備工事 | 00010 | 幹線設備撤去工事 | 0018 | 配線撤去工 管内 6KV CV22sq-3C | m | 244 |  | 0 | [9 empty] | 0 |  | 見積対象
0020 | 南棟 解体工事 | 0020 | 電気設備工事 | 00010 | 幹線設備撤去工事 | 0019 | 配線撤去工 管内 CPEV0.9-10P | m | 204 |  | 0 | [9 empty] | 0 |  | 見積対象
0020 | 南棟 解体工事 | 0020 | 電気設備工事 | 00010 | 幹線設備撤去工事 | 0020 | 配線撤去工 管内 CV5.5sq、E3、5sq | m | 59 |  | 0 | [9 empty] | 0 |  | 見積対象
0020 | 南棟 解体工事 | 0020 | 電気設備工事 | 00010 | 幹線設備撤去工事 | 0021 | 外灯撤去工 外灯A 2-5 基礎W600×D600×H1000共 | 基 | 1 |  | 0 | [9 empty] | 0 |  | 見積対象
0020 | 南棟 解体工事 | 0020 | 電気設備工事 | 00010 | 幹線設備撤去工事 | 0022 | 外灯撤去工 外灯A 2-6 基礎W600×D600×H1000共 | 基 | 1 |  | 0 | [9 empty] | 0 |  | 見積対象
0020 | 南棟 解体工事 | 0020 | 電気設備工事 | 00010 | 幹線設備撤去工事 | 0023 | 外灯撤去工 外灯C 3-3 基礎W1200×D1200×H1600共 | 基 | 1 |  | 0 | [9 empty] | 0 |  | 見積対象
0020 | 南棟 解体工事 | 0020 | 電気設備工事 | 00010 | 幹線設備撤去工事 | 0024 | ハンドホール撤去工 ED型 | 基 | 11 |  | 0 | [9 empty] | 0 |  | 見積対象
0020 | 南棟 解体工事 | 0020 | 電気設備工事 | 00020 | 電灯設備撤去工事 | 0001 | 配線撤去工 管内 IV2.0×1 | m | 296 |  | 0 | [9 empty] | 0 |  | 見積対象
0020 | 南棟 解体工事 | 0020 | 電気設備工事 | 00020 | 電灯設備撤去工事 | 0002 | 配線撤去工 管内 IV5.5×1 | m | 16.9 |  | 0 | [9 empty] | 0 |  | 見積対象
0020 | 南棟 解体工事 | 0020 | 電気設備工事 | 00020 | 電灯設備撤去工事 | 0003 | 配線撤去工 管内 VVF2.0-2C | m | 40 |  | 0 | [9 empty] | 0 |  | 見積対象
0020 | 南棟 解体工事 | 0020 | 電気設備工事 | 00020 | 電灯設備撤去工事 | 0004 | 配線撤去工 天井内 VVF2.0-2C | m | 389 |  | 0 | [9 empty] | 0 |  | 見積対象
0020 | 南棟 解体工事 | 0020 | 電気設備工事 | 00020 | 電灯設備撤去工事 | 0005 | 配線撤去工 管内 VVF2.0-3C | m | 14 |  | 0 | [9 empty] | 0 |  | 見積対象
0020 | 南棟 解体工事 | 0020 | 電気設備工事 | 00020 | 電灯設備撤去工事 | 0006 | 配線撤去工 天井内 VVF2.0-3C | m | 399 |  | 0 | [9 empty] | 0 |  | 見積対象
0020 | 南棟 解体工事 | 0020 | 電気設備工事 | 00030 | 動力設備撤去工事 | 0001 | ｺﾝｾﾝﾄ撤去工 3P20A×1 金属ﾌﾟﾚｰﾄ共 | 個 | 4 |  | 0 | [9 empty] | 0 |  | 見積対象
0020 | 南棟 解体工事 | 0020 | 電気設備工事 | 00030 | 動力設備撤去工事 | 0002 | 非常警報盤撤去工 | 個 | 1 |  | 0 | [9 empty] | 0 |  | 見積対象
0020 | 南棟 解体工事 | 0020 | 電気設備工事 | 00030 | 動力設備撤去工事 | 0003 | 手元開閉器撤去工 a 250×350×150 | 個 | 1 |  | 0 | [9 empty] | 0 |  | 見積対象
0020 | 南棟 解体工事 | 0020 | 電気設備工事 | 00030 | 動力設備撤去工事 | 0004 | 手元開閉器撤去工 b 250×350×150 | 個 | 1 |  | 0 | [9 empty] | 0 |  | 見積対象
0020 | 南棟 解体工事 | 0020 | 電気設備工事 | 00030 | 動力設備撤去工事 | 0005 | 手元開閉器撤去工 c 250×350×150 | 個 | 4 |  | 0 | [9 empty] | 0 |  | 見積対象
0020 | 南棟 解体工事 | 0020 | 電気設備工事 | 00030 | 動力設備撤去工事 | 0006 | 手元開閉器撤去工 d 250×350×150 | 個 | 3 |  | 0 | [9 empty] | 0 |  | 見積対象
0020 | 南棟 解体工事 | 0020 | 電気設備工事 | 00030 | 動力設備撤去工事 | 0007 | 手元開閉器撤去工 e 250×350×150 | 個 | 1 |  | 0 | [9 empty] | 0 |  | 見積対象
0020 | 南棟 解体工事 | 0020 | 電気設備工事 | 00030 | 動力設備撤去工事 | 0008 | 手元開閉器撤去工 f 250×500×150 | 個 | 1 |  | 0 | [9 empty] | 0 |  | 見積対象
0020 | 南棟 解体工事 | 0020 | 電気設備工事 | 00030 | 動力設備撤去工事 | 0009 | 手元開閉器撤去工 g 350×500×150 | 個 | 5 |  | 0 | [9 empty] | 0 |  | 見積対象
0020 | 南棟 解体工事 | 0020 | 電気設備工事 | 00030 | 動力設備撤去工事 | 0010 | 手元開閉器撤去工 h 350×500×150 | 個 | 1 |  | 0 | [9 empty] | 0 |  | 見積対象
0020 | 南棟 解体工事 | 0020 | 電気設備工事 | 00030 | 動力設備撤去工事 | 0011 | 手元開閉器撤去工 h 500×500×150 | 個 | 1 |  | 0 | [9 empty] | 0 |  | 見積対象
0020 | 南棟 解体工事 | 0020 | 電気設備工事 | 00030 | 動力設備撤去工事 | 0012 | ﾌﾟﾙﾎﾞｯｸｽ撤去工 300×300×200 | 個 | 5 |  | 0 | [9 empty] | 0 |  | 見積対象
0020 | 南棟 解体工事 | 0020 | 電気設備工事 | 00030 | 動力設備撤去工事 | 0013 | ﾌﾟﾙﾎﾞｯｸｽ撤去工 300×300×200（WP) | 個 | 1 |  | 0 | [9 empty] | 0 |  | 見積対象
0020 | 南棟 解体工事 | 0020 | 電気設備工事 | 00030 | 動力設備撤去工事 | 0014 | 電灯動力盤撤去工 PL-1 1050×1950×290 | 個 | 1 |  | 0 | [9 empty] | 0 |  | 見積対象
0020 | 南棟 解体工事 | 0020 | 電気設備工事 | 00030 | 動力設備撤去工事 | 0015 | 電灯動力盤撤去工 PL-2 750×2350×290 | 個 | 1 |  | 0 | [9 empty] | 0 |  | 見積対象
0020 | 南棟 解体工事 | 0020 | 電気設備工事 | 00030 | 動力設備撤去工事 | 0016 | 電灯動力盤撤去工 PL-3 1900×1950×290 | 個 | 1 |  | 0 | [9 empty] | 0 |  | 見積対象
0020 | 南棟 解体工事 | 0020 | 電気設備工事 | 00030 | 動力設備撤去工事 | 0017 | 電灯動力盤撤去工 PL-4 650×1850×290 | 個 | 1 |  | 0 | [9 empty] | 0 |  | 見積対象
0020 | 南棟 解体工事 | 0020 | 電気設備工事 | 00030 | 動力設備撤去工事 | 0018 | 電灯動力盤撤去工 L-1 730×1980×200 | 個 | 1 |  | 0 | [9 empty] | 0 |  | 見積対象
0020 | 南棟 解体工事 | 0020 | 電気設備工事 | 00030 | 動力設備撤去工事 | 0019 | 配線撤去工 管内 IV2.0×1 | m | 644 |  | 0 | [9 empty] | 0 |  | 見積対象
0020 | 南棟 解体工事 | 0020 | 電気設備工事 | 00030 | 動力設備撤去工事 | 0020 | 配線撤去工 管内 IV5.5×1 | m | 67 |  | 0 | [9 empty] | 0 |  | 見積対象
0020 | 南棟 解体工事 | 0020 | 電気設備工事 | 00030 | 動力設備撤去工事 | 0021 | 配線撤去工 管内 IV8×1 | m | 135 |  | 0 | [9 empty] | 0 |  | 見積対象
0020 | 南棟 解体工事 | 0020 | 電気設備工事 | 00030 | 動力設備撤去工事 | 0022 | 配線撤去工 管内 IV22×1 | m | 207 |  | 0 | [9 empty] | 0 |  | 見積対象
0020 | 南棟 解体工事 | 0020 | 電気設備工事 | 00030 | 動力設備撤去工事 | 0023 | 配線撤去工 管内 IV60×1 | m | 235 |  | 0 | [9 empty] | 0 |  | 見積対象
0020 | 南棟 解体工事 | 0020 | 電気設備工事 | 00030 | 動力設備撤去工事 | 0024 | 配線撤去工 管内 CV22-3C | m | 16 |  | 0 | [9 empty] | 0 |  | 見積対象
0020 | 南棟 解体工事 | 0020 | 電気設備工事 | 00030 | 動力設備撤去工事 | 0025 | ﾋｰﾃｨﾝｸﾞ撤去工 | m2 | 9.4 |  | 0 | [9 empty] | 0 |  | 見積対象
0020 | 南棟 解体工事 | 0020 | 電気設備工事 | 00040 | ｺﾝｾﾝﾄ設備撤去工事 | 0001 | ｺﾝｾﾝﾄ撤去工 2P15A×1 金属ﾌﾟﾚｰﾄ共 | 個 | 3 |  | 0 | [9 empty] | 0 |  | 見積対象
0020 | 南棟 解体工事 | 0020 | 電気設備工事 | 00040 | ｺﾝｾﾝﾄ設備撤去工事 | 0002 | ｺﾝｾﾝﾄ撤去工 2P15A×2 金属ﾌﾟﾚｰﾄ共 | 個 | 72 |  | 0 | [9 empty] | 0 |  | 見積対象
0020 | 南棟 解体工事 | 0020 | 電気設備工事 | 00040 | ｺﾝｾﾝﾄ設備撤去工事 | 0003 | ｺﾝｾﾝﾄ撤去工 2P15A×2 E付 金属ﾌﾟﾚｰﾄ共 | 個 | 7 |  | 0 | [9 empty] | 0 |  | 見積対象
0020 | 南棟 解体工事 | 0020 | 電気設備工事 | 00040 | ｺﾝｾﾝﾄ設備撤去工事 | 0004 | ｺﾝｾﾝﾄ撤去工 2P15A×1 ET付 金属ﾌﾟﾚｰﾄ共 | 個 | 11 |  | 0 | [9 empty] | 0 |  | 見積対象
0020 | 南棟 解体工事 | 0020 | 電気設備工事 | 00040 | ｺﾝｾﾝﾄ設備撤去工事 | 0005 | ｺﾝｾﾝﾄ撤去工 2P15A×1 防水型 | 個 | 1 |  | 0 | [9 empty] | 0 |  | 見積対象
0020 | 南棟 解体工事 | 0020 | 電気設備工事 | 00040 | ｺﾝｾﾝﾄ設備撤去工事 | 0006 | ﾌﾛｱｺﾝｾﾝﾄ撤去工 2P15A×2 金属ﾌﾟﾚｰﾄ共 | 個 | 24 |  | 0 | [9 empty] | 0 |  | 見積対象
0020 | 南棟 解体工事 | 0020 | 電気設備工事 | 00040 | ｺﾝｾﾝﾄ設備撤去工事 | 0007 | 手元開閉器撤去工 a 250×350×150 | 個 | 1 |  | 0 | [9 empty] | 0 |  | 見積対象
0020 | 南棟 解体工事 | 0020 | 電気設備工事 | 00040 | ｺﾝｾﾝﾄ設備撤去工事 | 0008 | 手元開閉器撤去工 b 250×350×150 | 個 | 1 |  | 0 | [9 empty] | 0 |  | 見積対象
0020 | 南棟 解体工事 | 0020 | 電気設備工事 | 00040 | ｺﾝｾﾝﾄ設備撤去工事 | 0009 | 手元開閉器撤去工 c 250×350×150 | 個 | 1 |  | 0 | [9 empty] | 0 |  | 見積対象
0020 | 南棟 解体工事 | 0020 | 電気設備工事 | 00040 | ｺﾝｾﾝﾄ設備撤去工事 | 0010 | 配線撤去工 管内 IV2.0×1 | m | 1489 |  | 0 | [9 empty] | 0 |  | 見積対象
0020 | 南棟 解体工事 | 0020 | 電気設備工事 | 00040 | ｺﾝｾﾝﾄ設備撤去工事 | 0011 | 配線撤去工 管内 IV5.5×1 | m | 29 |  | 0 | [9 empty] | 0 |  | 見積対象
0020 | 南棟 解体工事 | 0020 | 電気設備工事 | 00040 | ｺﾝｾﾝﾄ設備撤去工事 | 0012 | 配線撤去工 管内 IV8×1 | m | 24 |  | 0 | [9 empty] | 0 |  | 見積対象
0020 | 南棟 解体工事 | 0020 | 電気設備工事 | 00040 | ｺﾝｾﾝﾄ設備撤去工事 | 0013 | 配線撤去工 管内 VVF2.0-3C | m | 6 |  | 0 | [9 empty] | 0 |  | 見積対象
0020 | 南棟 解体工事 | 0020 | 電気設備工事 | 00040 | ｺﾝｾﾝﾄ設備撤去工事 | 0014 | 配線撤去工 天井内 VVF2.0-3C | m | 140 |  | 0 | [9 empty] | 0 |  | 見積対象
0020 | 南棟 解体工事 | 0020 | 電気設備工事 | 00050 | 電話設備撤去工事 | 0001 | 端子盤撤去工 T-1 450×900×130 | 個 | 1 |  | 0 | [9 empty] | 0 |  | 見積対象
0020 | 南棟 解体工事 | 0020 | 電気設備工事 | 00050 | 電話設備撤去工事 | 0002 | 端子盤撤去工 T-2 900×1800×130 | 個 | 1 |  | 0 | [9 empty] | 0 |  | 見積対象
0020 | 南棟 解体工事 | 0020 | 電気設備工事 | 00050 | 電話設備撤去工事 | 0003 | ﾌﾟﾙﾎﾞｯｸｽ撤去工 400×400×100 | 個 | 1 |  | 0 | [9 empty] | 0 |  | 見積対象
0020 | 南棟 解体工事 | 0020 | 電気設備工事 | 00050 | 電話設備撤去工事 | 0004 | ﾌﾟﾙﾎﾞｯｸｽ撤去工 400×400×300 | 個 | 2 |  | 0 | [9 empty] | 0 |  | 見積対象
0020 | 南棟 解体工事 | 0020 | 電気設備工事 | 00050 | 電話設備撤去工事 | 0005 | 電話ｱｳﾄﾚｯﾄ撤去工 壁付 | 個 | 22 |  | 0 | [9 empty] | 0 |  | 見積対象
0020 | 南棟 解体工事 | 0020 | 電気設備工事 | 00050 | 電話設備撤去工事 | 0006 | ﾛｰﾃｰｼｮﾝｱｳﾄﾚｯﾄ撤去工 | 個 | 24 |  | 0 | [9 empty] | 0 |  | 見積対象
0020 | 南棟 解体工事 | 0020 | 電気設備工事 | 00050 | 電話設備撤去工事 | 0007 | OA用接地端子撤去工 | 個 | 5 |  | 0 | [9 empty] | 0 |  | 見積対象
0020 | 南棟 解体工事 | 0020 | 電気設備工事 | 00050 | 電話設備撤去工事 | 0008 | 接地端子撤去工 ED | 個 | 2 |  | 0 | [9 empty] | 0 |  | 見積対象
0020 | 南棟 解体工事 | 0020 | 電気設備工事 | 00050 | 電話設備撤去工事 | 0009 | 接地端子撤去工 ED（OA用） | 個 | 1 |  | 0 | [9 empty] | 0 |  | 見積対象
0020 | 南棟 解体工事 | 0020 | 電気設備工事 | 00050 | 電話設備撤去工事 | 0010 | 配線撤去工 管内 IV5.5×1 | m | 123 |  | 0 | [9 empty] | 0 |  | 見積対象
0020 | 南棟 解体工事 | 0020 | 電気設備工事 | 00050 | 電話設備撤去工事 | 0011 | 配線撤去工 TIVE0.5-20P | m | 37 |  | 0 | [9 empty] | 0 |  | 見積対象
0020 | 南棟 解体工事 | 0020 | 電気設備工事 | 00060 | 放送設備撤去工事 | 0001 | ｽﾋﾟｰｶｰ撤去工 天井埋込形 | 個 | 18 |  | 0 | [9 empty] | 0 |  | 見積対象
0020 | 南棟 解体工事 | 0020 | 電気設備工事 | 00060 | 放送設備撤去工事 | 0002 | ｱｯﾃﾈｰﾀｰ撤去工 | 個 | 5 |  | 0 | [9 empty] | 0 |  | 見積対象
0020 | 南棟 解体工事 | 0020 | 電気設備工事 | 00060 | 放送設備撤去工事 | 0003 | 卓上ｱﾝﾌﾟ撤去工 60W | 個 | 1 |  | 0 | [9 empty] | 0 |  | 見積対象
0020 | 南棟 解体工事 | 0020 | 電気設備工事 | 00060 | 放送設備撤去工事 | 0004 | ｺﾈｸﾀｰﾌﾟﾚｰﾄ撤去工 ｽﾋﾟｰｶｰ用 | 個 | 3 |  | 0 | [9 empty] | 0 |  | 見積対象
0020 | 南棟 解体工事 | 0020 | 電気設備工事 | 00060 | 放送設備撤去工事 | 0005 | ﾜｲﾔﾚｽｱﾝﾃﾅ撤去工 | 個 | 6 |  | 0 | [9 empty] | 0 |  | 見積対象
0020 | 南棟 解体工事 | 0020 | 電気設備工事 | 00060 | 放送設備撤去工事 | 0006 | 配線撤去工 管内 AE1.2-3P | m | 8 |  | 0 | [9 empty] | 0 |  | 見積対象
0020 | 南棟 解体工事 | 0020 | 電気設備工事 | 00060 | 放送設備撤去工事 | 0007 | 配線撤去工 管内 AE1.2-5P | m | 44 |  | 0 | [9 empty] | 0 |  | 見積対象
0020 | 南棟 解体工事 | 0020 | 電気設備工事 | 00060 | 放送設備撤去工事 | 0008 | 配線撤去工 管内 HP1.2-2C | m | 24 |  | 0 | [9 empty] | 0 |  | 見積対象
0020 | 南棟 解体工事 | 0020 | 電気設備工事 | 00060 | 放送設備撤去工事 | 0009 | 配線撤去工 管内 HP1.2-3C | m | 121 |  | 0 | [9 empty] | 0 |  | 見積対象
0020 | 南棟 解体工事 | 0020 | 電気設備工事 | 00060 | 放送設備撤去工事 | 0010 | 配線撤去工 管内 5C-FB | m | 93 |  | 0 | [9 empty] | 0 |  | 見積対象
0020 | 南棟 解体工事 | 0020 | 電気設備工事 | 00070 | ﾃﾚﾋﾞ共聴設備撤去工事 | 0001 | 直列ﾕﾆｯﾄ撤去工 | 個 | 8 |  | 0 | [9 empty] | 0 |  | 見積対象
0020 | 南棟 解体工事 | 0020 | 電気設備工事 | 00070 | ﾃﾚﾋﾞ共聴設備撤去工事 | 0002 | ﾃﾚﾋﾞｱﾝﾃﾅ撤去工 UHF | 個 | 1 |  | 0 | [9 empty] | 0 |  | 見積対象
0020 | 南棟 解体工事 | 0020 | 電気設備工事 | 00070 | ﾃﾚﾋﾞ共聴設備撤去工事 | 0003 | ﾃﾚﾋﾞｱﾝﾃﾅ撤去工 VHF | 個 | 1 |  | 0 | [9 empty] | 0 |  | 見積対象
0020 | 南棟 解体工事 | 0020 | 電気設備工事 | 00070 | ﾃﾚﾋﾞ共聴設備撤去工事 | 0004 | 混合器撤去工 U/V | 個 | 1 |  | 0 | [9 empty] | 0 |  | 見積対象
0020 | 南棟 解体工事 | 0020 | 電気設備工事 | 00070 | ﾃﾚﾋﾞ共聴設備撤去工事 | 0005 | ｱﾝﾃﾅﾏｽﾄ撤去工 | 個 | 1 |  | 0 | [9 empty] | 0 |  | 見積対象
0020 | 南棟 解体工事 | 0020 | 電気設備工事 | 00070 | ﾃﾚﾋﾞ共聴設備撤去工事 | 0006 | ﾃﾚﾋﾞｱﾝﾃﾅ撤去工 BS | 個 | 1 |  | 0 | [9 empty] | 0 |  | 見積対象
0020 | 南棟 解体工事 | 0020 | 電気設備工事 | 00070 | ﾃﾚﾋﾞ共聴設備撤去工事 | 0007 | 配線撤去工 管内 5C-FB | m | 140 |  | 0 | [9 empty] | 0 |  | 見積対象
0020 | 南棟 解体工事 | 0020 | 電気設備工事 | 00080 | 自動火災報知設備撤去工事 | 0001 | 非常警報盤撤去工 | 個 | 1 |  | 0 | [9 empty] | 0 |  | 見積対象
0020 | 南棟 解体工事 | 0020 | 電気設備工事 | 00080 | 自動火災報知設備撤去工事 | 0002 | 非常通報装置撤去工 | 個 | 2 |  | 0 | [9 empty] | 0 |  | 見積対象
0020 | 南棟 解体工事 | 0020 | 電気設備工事 | 00080 | 自動火災報知設備撤去工事 | 0003 | 起動装置撤去工 | 個 | 2 |  | 0 | [9 empty] | 0 |  | 見積対象
0020 | 南棟 解体工事 | 0020 | 電気設備工事 | 00080 | 自動火災報知設備撤去工事 | 0004 | 表示灯撤去工 | 個 | 2 |  | 0 | [9 empty] | 0 |  | 見積対象
0020 | 南棟 解体工事 | 0020 | 電気設備工事 | 00080 | 自動火災報知設備撤去工事 | 0005 | 音響装置撤去工 | 個 | 2 |  | 0 | [9 empty] | 0 |  | 見積対象
0020 | 南棟 解体工事 | 0020 | 電気設備工事 | 00080 | 自動火災報知設備撤去工事 | 0006 | 煙感知器撤去工 光電式ｽﾎﾟｯﾄ型 2種 | 個 | 13 |  | 0 | [9 empty] | 0 |  | 見積対象
0020 | 南棟 解体工事 | 0020 | 電気設備工事 | 00080 | 自動火災報知設備撤去工事 | 0007 | 煙感知器撤去工 差動式ｽﾎﾟｯﾄ型 2種 | 個 | 5 |  | 0 | [9 empty] | 0 |  | 見積対象
0020 | 南棟 解体工事 | 0020 | 電気設備工事 | 00080 | 自動火災報知設備撤去工事 | 0008 | 煙感知器撤去工 定温式ｽﾎﾟｯﾄ型 1種 | 個 | 5 |  | 0 | [9 empty] | 0 |  | 見積対象
0020 | 南棟 解体工事 | 0020 | 電気設備工事 | 00080 | 自動火災報知設備撤去工事 | 0009 | 煙感知器撤去工 定温式ｽﾎﾟｯﾄ型 1種防水 | 個 | 1 |  | 0 | [9 empty] | 0 |  | 見積対象
0020 | 南棟 解体工事 | 0020 | 電気設備工事 | 00080 | 自動火災報知設備撤去工事 | 0010 | ｺﾝﾄﾛｰﾗｰ撤去工 | 個 | 1 |  | 0 | [9 empty] | 0 |  | 見積対象
0020 | 南棟 解体工事 | 0020 | 電気設備工事 | 00080 | 自動火災報知設備撤去工事 | 0011 | ﾏｸﾞﾈｯﾄｾﾝｻｰ撤去工 | 個 | 39 |  | 0 | [9 empty] | 0 |  | 見積対象
0020 | 南棟 解体工事 | 0020 | 電気設備工事 | 00080 | 自動火災報知設備撤去工事 | 0012 | ｲﾝﾌﾗﾚｯﾄｾﾝｻｰ撤去工 | 個 | 5 |  | 0 | [9 empty] | 0 |  | 見積対象
0020 | 南棟 解体工事 | 0020 | 電気設備工事 | 00080 | 自動火災報知設備撤去工事 | 0013 | 配線撤去工 管内 IV1.6×1 | m | 960 |  | 0 | [9 empty] | 0 |  | 見積対象
0020 | 南棟 解体工事 | 0020 | 電気設備工事 | 00080 | 自動火災報知設備撤去工事 | 0014 | 配線撤去工 管内 IV5.5×1 | m | 8 |  | 0 | [9 empty] | 0 |  | 見積対象
0020 | 南棟 解体工事 | 0020 | 電気設備工事 | 00080 | 自動火災報知設備撤去工事 | 0015 | 配線撤去工 管内 HP1.2-2C | m | 8 |  | 0 | [9 empty] | 0 |  | 見積対象
0020 | 南棟 解体工事 | 0020 | 電気設備工事 | 00090 | ﾛｰﾄﾞﾋｰﾃｨﾝｸﾞ設備撤去工事 | 0001 | 配線撤去工 管内 SNVV5.5-1C×1 | m | 151 |  | 0 | [9 empty] | 0 |  | 見積対象
0020 | 南棟 解体工事 | 0020 | 電気設備工事 | 00090 | ﾛｰﾄﾞﾋｰﾃｨﾝｸﾞ設備撤去工事 | 0002 | 配線撤去工 管内 2PNCT0.75-3C | m | 51 |  | 0 | [9 empty] | 0 |  | 見積対象
0020 | 南棟 解体工事 | 0030 | 機械設備工事 | 00010 | 空気調和設備撤去工事 | 0001 | 撤去工 冷温水発生器 REF-1 | 台 | 1 |  | 0 | [9 empty] | 0 |  | 見積対象
0020 | 南棟 解体工事 | 0030 | 機械設備工事 | 00010 | 空気調和設備撤去工事 | 0002 | 撤去工 ﾌｧﾝｺｲﾙﾕﾆｯﾄ FCU-1 | 台 | 6 |  | 0 | [9 empty] | 0 |  | 見積対象
0020 | 南棟 解体工事 | 0030 | 機械設備工事 | 00010 | 空気調和設備撤去工事 | 0003 | 撤去工 ﾌｧﾝｺｲﾙﾕﾆｯﾄ FCU-2 | 台 | 2 |  | 0 | [9 empty] | 0 |  | 見積対象
0020 | 南棟 解体工事 | 0030 | 機械設備工事 | 00010 | 空気調和設備撤去工事 | 0004 | 撤去工 ﾌｧﾝｺｲﾙﾕﾆｯﾄ FCU-3 | 台 | 18 |  | 0 | [9 empty] | 0 |  | 見積対象
0020 | 南棟 解体工事 | 0030 | 機械設備工事 | 00010 | 空気調和設備撤去工事 | 0005 | 撤去工 ﾌｧﾝｺｲﾙﾕﾆｯﾄ FCU-4 | 台 | 2 |  | 0 | [9 empty] | 0 |  | 見積対象
0020 | 南棟 解体工事 | 0030 | 機械設備工事 | 00010 | 空気調和設備撤去工事 | 0006 | 撤去工 灯油ﾀﾝｸ OT-1 1500L 灯油処分共 | 台 | 1 |  | 0 | [9 empty] | 0 |  | 見積対象
0020 | 南棟 解体工事 | 0030 | 機械設備工事 | 00010 | 空気調和設備撤去工事 | 0007 | 撤去工 ｵｲﾙｻｰﾋﾞｽﾀﾝｸ OST-1 架台、灯油処分共 | 台 | 1 |  | 0 | [9 empty] | 0 |  | 見積対象
0020 | 南棟 解体工事 | 0030 | 機械設備工事 | 00010 | 空気調和設備撤去工事 | 0008 | 撤去工 ｵｲﾙｷﾞﾔﾎﾟﾝﾌﾟ POG-1 | 台 | 2 |  | 0 | [9 empty] | 0 |  | 見積対象
0020 | 南棟 解体工事 | 0030 | 機械設備工事 | 00010 | 空気調和設備撤去工事 | 0009 | 撤去工 膨張水槽 EXT-1 | 台 | 1 |  | 0 | [9 empty] | 0 |  | 見積対象
0020 | 南棟 解体工事 | 0030 | 機械設備工事 | 00010 | 空気調和設備撤去工事 | 0010 | 撤去工 電気暖房機 EH-1 | 台 | 1 |  | 0 | [9 empty] | 0 |  | 見積対象
0020 | 南棟 解体工事 | 0030 | 機械設備工事 | 00010 | 空気調和設備撤去工事 | 0011 | 撤去工 ﾌﾚｷｼﾌﾞﾙﾀﾞｸﾄ 200φ | m | 12 |  | 0 | [9 empty] | 0 |  | 見積対象
0020 | 南棟 解体工事 | 0030 | 機械設備工事 | 00010 | 空気調和設備撤去工事 | 0012 | 撤去工 ﾌﾚｷｼﾌﾞﾙﾀﾞｸﾄ 225φ | m | 4 |  | 0 | [9 empty] | 0 |  | 見積対象
0020 | 南棟 解体工事 | 0030 | 機械設備工事 | 00010 | 空気調和設備撤去工事 | 0013 | 撤去工 ﾌﾚｷｼﾌﾞﾙﾀﾞｸﾄ 250φ | m | 44.5 |  | 0 | [9 empty] | 0 |  | 見積対象
0020 | 南棟 解体工事 | 0030 | 機械設備工事 | 00010 | 空気調和設備撤去工事 | 0014 | 撤去工 吹出口 C2 #15 | 個 | 27 |  | 0 | [9 empty] | 0 |  | 見積対象
0020 | 南棟 解体工事 | 0030 | 機械設備工事 | 00010 | 空気調和設備撤去工事 | 0015 | 撤去工 吸込口 HS | 個 | 27 |  | 0 | [9 empty] | 0 |  | 見積対象
0020 | 南棟 解体工事 | 0030 | 機械設備工事 | 00010 | 空気調和設備撤去工事 | 0016 | 撤去工 保温材 GW25 | m2 | 50.9 |  | 0 | [9 empty] | 0 |  | 見積対象
0020 | 南棟 解体工事 | 0030 | 機械設備工事 | 00010 | 空気調和設備撤去工事 | 0017 | 撤去工 冷温水管 20 | m | 262 |  | 0 | [9 empty] | 0 |  | 見積対象
0020 | 南棟 解体工事 | 0030 | 機械設備工事 | 00010 | 空気調和設備撤去工事 | 0018 | 撤去工 冷温水管 25 | m | 84.5 |  | 0 | [9 empty] | 0 |  | 見積対象
0020 | 南棟 解体工事 | 0030 | 機械設備工事 | 00010 | 空気調和設備撤去工事 | 0019 | 撤去工 冷温水管 32 | m | 93.3 |  | 0 | [9 empty] | 0 |  | 見積対象
0020 | 南棟 解体工事 | 0030 | 機械設備工事 | 00010 | 空気調和設備撤去工事 | 0020 | 撤去工 冷温水管 40 | m | 67.4 |  | 0 | [9 empty] | 0 |  | 見積対象
0020 | 南棟 解体工事 | 0030 | 機械設備工事 | 00010 | 空気調和設備撤去工事 | 0021 | 撤去工 冷温水管 50 | m | 63.6 |  | 0 | [9 empty] | 0 |  | 見積対象
0020 | 南棟 解体工事 | 0030 | 機械設備工事 | 00010 | 空気調和設備撤去工事 | 0022 | 撤去工 冷温水管 65 | m | 12 |  | 0 | [9 empty] | 0 |  | 見積対象
0020 | 南棟 解体工事 | 0030 | 機械設備工事 | 00010 | 空気調和設備撤去工事 | 0023 | 撤去工 冷温水管 80 | m | 45.1 |  | 0 | [9 empty] | 0 |  | 見積対象
0020 | 南棟 解体工事 | 0030 | 機械設備工事 | 00010 | 空気調和設備撤去工事 | 0024 | 撤去工 ﾄﾞﾚﾝ管 25A | m | 74.8 |  | 0 | [9 empty] | 0 |  | 見積対象
0020 | 南棟 解体工事 | 0030 | 機械設備工事 | 00010 | 空気調和設備撤去工事 | 0025 | 撤去工 ﾄﾞﾚﾝ管 32A | m | 116 |  | 0 | [9 empty] | 0 |  | 見積対象
0020 | 南棟 解体工事 | 0030 | 機械設備工事 | 00010 | 空気調和設備撤去工事 | 0026 | 撤去工 ﾄﾞﾚﾝ管 40A | m | 43.4 |  | 0 | [9 empty] | 0 |  | 見積対象
0020 | 南棟 解体工事 | 0030 | 機械設備工事 | 00010 | 空気調和設備撤去工事 | 0027 | 撤去工 ﾎﾟﾝﾌﾟ室 油管 15A | m | 2.5 |  | 0 | [9 empty] | 0 |  | 見積対象
0020 | 南棟 解体工事 | 0030 | 機械設備工事 | 00010 | 空気調和設備撤去工事 | 0028 | 撤去工 ﾎﾟﾝﾌﾟ室 油管 20A | m | 0.8 |  | 0 | [9 empty] | 0 |  | 見積対象
0020 | 南棟 解体工事 | 0030 | 機械設備工事 | 00010 | 空気調和設備撤去工事 | 0029 | 撤去工 ﾎﾟﾝﾌﾟ室 油管 25A | m | 30.3 |  | 0 | [9 empty] | 0 |  | 見積対象
0020 | 南棟 解体工事 | 0030 | 機械設備工事 | 00010 | 空気調和設備撤去工事 | 0030 | 撤去工 ﾎﾟﾝﾌﾟ室 油管 32A | m | 9.7 |  | 0 | [9 empty] | 0 |  | 見積対象
0020 | 南棟 解体工事 | 0030 | 機械設備工事 | 00010 | 空気調和設備撤去工事 | 0031 | 撤去工 ﾎﾟﾝﾌﾟ室 油管 40A | m | 9.2 |  | 0 | [9 empty] | 0 |  | 見積対象
0020 | 南棟 解体工事 | 0030 | 機械設備工事 | 00010 | 空気調和設備撤去工事 | 0032 | 撤去工 ﾎﾟﾝﾌﾟ室 油管 65A | m | 9.6 |  | 0 | [9 empty] | 0 |  | 見積対象
0020 | 南棟 解体工事 | 0030 | 機械設備工事 | 00010 | 空気調和設備撤去工事 | 0033 | 撤去工 ﾎﾟﾝﾌﾟ室 油管 25A 埋設 | m | 15 |  | 0 | [9 empty] | 0 |  | 見積対象
0020 | 南棟 解体工事 | 0030 | 機械設備工事 | 00010 | 空気調和設備撤去工事 | 0034 | 撤去工 ﾎﾟﾝﾌﾟ室 油管 32A 埋設 | m | 3.6 |  | 0 | [9 empty] | 0 |  | 見積対象
0020 | 南棟 解体工事 | 0030 | 機械設備工事 | 00010 | 空気調和設備撤去工事 | 0035 | 撤去工 ﾎﾟﾝﾌﾟ室 油管 40A 埋設 | m | 4.3 |  | 0 | [9 empty] | 0 |  | 見積対象
0020 | 南棟 解体工事 | 0030 | 機械設備工事 | 00010 | 空気調和設備撤去工事 | 0036 | 撤去工 ﾎﾟﾝﾌﾟ室 油管 65A 埋設 | m | 8.6 |  | 0 | [9 empty] | 0 |  | 見積対象
0020 | 南棟 解体工事 | 0030 | 機械設備工事 | 00010 | 空気調和設備撤去工事 | 0037 | 掘削 機械 | m3 | 4.7 |  | 0 | [9 empty] | 0 |  | 見積対象
0020 | 南棟 解体工事 | 0030 | 機械設備工事 | 00010 | 空気調和設備撤去工事 | 0038 | 埋戻し 機械 | m3 | 4.7 |  | 0 | [9 empty] | 0 |  | 見積対象
0020 | 南棟 解体工事 | 0030 | 機械設備工事 | 00010 | 空気調和設備撤去工事 | 0039 | 撤去工 灯油ﾀﾝｸ OT-2 490L 灯油処分共 | 台 | 1 |  | 0 | [9 empty] | 0 |  | 見積対象
0020 | 南棟 解体工事 | 0030 | 機械設備工事 | 00020 | 換気設備撤去工事 | 0001 | 撤去工 全熱交換器 HEX-1・2 | 台 | 8 |  | 0 | [9 empty] | 0 |  | 見積対象
0020 | 南棟 解体工事 | 0030 | 機械設備工事 | 00020 | 換気設備撤去工事 | 0002 | 撤去工 全熱交換器 HEX-3 | 台 | 1 |  | 0 | [9 empty] | 0 |  | 見積対象
0020 | 南棟 解体工事 | 0030 | 機械設備工事 | 00020 | 換気設備撤去工事 | 0003 | 撤去工 有圧換気扇 EF-1 | 台 | 2 |  | 0 | [9 empty] | 0 |  | 見積対象
0020 | 南棟 解体工事 | 0030 | 機械設備工事 | 00020 | 換気設備撤去工事 | 0004 | 撤去工 排気ﾌｧﾝ EF-2 | 台 | 3 |  | 0 | [9 empty] | 0 |  | 見積対象
0020 | 南棟 解体工事 | 0030 | 機械設備工事 | 00020 | 換気設備撤去工事 | 0005 | 撤去工 給排気ﾌｧﾝ EF-3、SF-1 | 台 | 2 |  | 0 | [9 empty] | 0 |  | 見積対象
0020 | 南棟 解体工事 | 0030 | 機械設備工事 | 00020 | 換気設備撤去工事 | 0006 | 撤去工 給排気ﾌｧﾝ EF-4・5、SF-2・3 | 台 | 4 |  | 0 | [9 empty] | 0 |  | 見積対象
0020 | 南棟 解体工事 | 0030 | 機械設備工事 | 00020 | 換気設備撤去工事 | 0007 | 撤去工 天井扇 VE-1～5（ﾚﾝｼﾞﾌｰﾄﾞ含む） | 台 | 11 |  | 0 | [9 empty] | 0 |  | 見積対象
0020 | 南棟 解体工事 | 0030 | 機械設備工事 | 00020 | 換気設備撤去工事 | 0008 | 撤去工 ｽﾊﾟｲﾗﾙﾀﾞｸﾄ 100φ | m | 91.6 |  | 0 | [9 empty] | 0 |  | 見積対象
0020 | 南棟 解体工事 | 0030 | 機械設備工事 | 00020 | 換気設備撤去工事 | 0009 | 撤去工 ｽﾊﾟｲﾗﾙﾀﾞｸﾄ 150φ | m | 172 |  | 0 | [9 empty] | 0 |  | 見積対象
0020 | 南棟 解体工事 | 0030 | 機械設備工事 | 00020 | 換気設備撤去工事 | 0010 | 撤去工 ｽﾊﾟｲﾗﾙﾀﾞｸﾄ 200φ | m | 9.8 |  | 0 | [9 empty] | 0 |  | 見積対象
0020 | 南棟 解体工事 | 0030 | 機械設備工事 | 00020 | 換気設備撤去工事 | 0011 | 撤去工 ﾁｬﾝﾊﾞｰﾎﾞｯｸｽ | 個 | 45 |  | 0 | [9 empty] | 0 |  | 見積対象
0020 | 南棟 解体工事 | 0030 | 機械設備工事 | 00020 | 換気設備撤去工事 | 0012 | 撤去工 保温材GW25、RW50 | m2 | 176 |  | 0 | [9 empty] | 0 |  | 見積対象
0020 | 南棟 解体工事 | 0030 | 機械設備工事 | 00030 | 自動制御設備撤去工事 | 0001 | 撤去工 自動制御盤 CP-1・2 | 面 | 2 |  | 0 | [9 empty] | 0 |  | 見積対象
0020 | 南棟 解体工事 | 0030 | 機械設備工事 | 00030 | 自動制御設備撤去工事 | 0002 | 撤去工 温度検出器 TE | 個 | 16 |  | 0 | [9 empty] | 0 |  | 見積対象
0020 | 南棟 解体工事 | 0030 | 機械設備工事 | 00030 | 自動制御設備撤去工事 | 0003 | 撤去工 ｽﾋﾟｰﾄﾞｺﾝﾄﾛｰﾗｰ SC | 個 | 16 |  | 0 | [9 empty] | 0 |  | 見積対象
0020 | 南棟 解体工事 | 0030 | 機械設備工事 | 00030 | 自動制御設備撤去工事 | 0004 | 撤去工 温度調節器 H | 個 | 9 |  | 0 | [9 empty] | 0 |  | 見積対象
0020 | 南棟 解体工事 | 0030 | 機械設備工事 | 00030 | 自動制御設備撤去工事 | 0005 | 撤去工 ｺﾝﾄﾛｰﾙｽｲｯﾁ RC | 個 | 9 |  | 0 | [9 empty] | 0 |  | 見積対象
0020 | 南棟 解体工事 | 0030 | 機械設備工事 | 00030 | 自動制御設備撤去工事 | 0006 | 撤去工 油面指示計 EL | 面 | 1 |  | 0 | [9 empty] | 0 |  | 見積対象
0020 | 南棟 解体工事 | 0030 | 機械設備工事 | 00030 | 自動制御設備撤去工事 | 0007 | 撤去工 管内 IV2.0×2 | m | 132 |  | 0 | [9 empty] | 0 |  | 見積対象
0020 | 南棟 解体工事 | 0030 | 機械設備工事 | 00030 | 自動制御設備撤去工事 | 0008 | 撤去工 管内 IV2.0×3 | m | 226 |  | 0 | [9 empty] | 0 |  | 見積対象
0020 | 南棟 解体工事 | 0030 | 機械設備工事 | 00030 | 自動制御設備撤去工事 | 0009 | 撤去工 管内 IV2.0×6 | m | 290 |  | 0 | [9 empty] | 0 |  | 見積対象
0020 | 南棟 解体工事 | 0030 | 機械設備工事 | 00030 | 自動制御設備撤去工事 | 0010 | 撤去工 管内 CVV2.0×2C | m | 11.5 |  | 0 | [9 empty] | 0 |  | 見積対象
0020 | 南棟 解体工事 | 0030 | 機械設備工事 | 00030 | 自動制御設備撤去工事 | 0011 | 撤去工 管内 CVV2.0×3C | m | 53.7 |  | 0 | [9 empty] | 0 |  | 見積対象
0020 | 南棟 解体工事 | 0030 | 機械設備工事 | 00030 | 自動制御設備撤去工事 | 0012 | 撤去工 管内 CVV2.0×4C | m | 101 |  | 0 | [9 empty] | 0 |  | 見積対象
0020 | 南棟 解体工事 | 0030 | 機械設備工事 | 00030 | 自動制御設備撤去工事 | 0013 | 撤去工 管内 CVV2.0×5C | m | 164 |  | 0 | [9 empty] | 0 |  | 見積対象
0020 | 南棟 解体工事 | 0030 | 機械設備工事 | 00030 | 自動制御設備撤去工事 | 0014 | 撤去工 管内 CVV2.0×10C | m | 15.6 |  | 0 | [9 empty] | 0 |  | 見積対象
0020 | 南棟 解体工事 | 0030 | 機械設備工事 | 00030 | 自動制御設備撤去工事 | 0015 | 撤去工 管内 CVV2.0×15C | m | 21.7 |  | 0 | [9 empty] | 0 |  | 見積対象
0020 | 南棟 解体工事 | 0030 | 機械設備工事 | 00030 | 自動制御設備撤去工事 | 0016 | 撤去工 PF管 16 | m | 270 |  | 0 | [9 empty] | 0 |  | 見積対象
0020 | 南棟 解体工事 | 0030 | 機械設備工事 | 00030 | 自動制御設備撤去工事 | 0017 | 撤去工 PF管 22 | m | 140 |  | 0 | [9 empty] | 0 |  | 見積対象
0020 | 南棟 解体工事 | 0030 | 機械設備工事 | 00030 | 自動制御設備撤去工事 | 0018 | 撤去工 PF管 22 埋設（掘削、埋戻し共） | m | 28.6 |  | 0 | [9 empty] | 0 |  | 見積対象
0020 | 南棟 解体工事 | 0030 | 機械設備工事 | 00030 | 自動制御設備撤去工事 | 0019 | 撤去工 ﾌﾟﾙﾎﾞｯｸｽ | 個 | 19 |  | 0 | [9 empty] | 0 |  | 見積対象
0020 | 南棟 解体工事 | 0030 | 機械設備工事 | 00030 | 自動制御設備撤去工事 | 0020 | 掘削 機械 | m3 | 8.4 |  | 0 | [9 empty] | 0 |  | 見積対象
0020 | 南棟 解体工事 | 0030 | 機械設備工事 | 00030 | 自動制御設備撤去工事 | 0021 | 埋戻し 機械 | m3 | 8.4 |  | 0 | [9 empty] | 0 |  | 見積対象
0020 | 南棟 解体工事 | 0030 | 機械設備工事 | 00040 | 衛生器具設備撤去工事 | 0001 | 撤去工 洋風大便器 | 組 | 3 |  | 0 | [9 empty] | 0 |  | 見積対象
0020 | 南棟 解体工事 | 0030 | 機械設備工事 | 00040 | 衛生器具設備撤去工事 | 0002 | 撤去工 和風大便器 | 組 | 1 |  | 0 | [9 empty] | 0 |  | 見積対象
0020 | 南棟 解体工事 | 0030 | 機械設備工事 | 00040 | 衛生器具設備撤去工事 | 0003 | 撤去工 小便器 | 組 | 2 |  | 0 | [9 empty] | 0 |  | 見積対象
0020 | 南棟 解体工事 | 0030 | 機械設備工事 | 00040 | 衛生器具設備撤去工事 | 0004 | 撤去工 洗面器 | 組 | 5 |  | 0 | [9 empty] | 0 |  | 見積対象
0020 | 南棟 解体工事 | 0030 | 機械設備工事 | 00040 | 衛生器具設備撤去工事 | 0005 | 撤去工 掃除流し | 組 | 1 |  | 0 | [9 empty] | 0 |  | 見積対象
0020 | 南棟 解体工事 | 0030 | 機械設備工事 | 00040 | 衛生器具設備撤去工事 | 0006 | 撤去工 洗濯機ﾊﾟﾝ | 個 | 1 |  | 0 | [9 empty] | 0 |  | 見積対象
0020 | 南棟 解体工事 | 0030 | 機械設備工事 | 00040 | 衛生器具設備撤去工事 | 0007 | 撤去工 化粧鏡 | 枚 | 3 |  | 0 | [9 empty] | 0 |  | 見積対象
0020 | 南棟 解体工事 | 0030 | 機械設備工事 | 00040 | 衛生器具設備撤去工事 | 0008 | 撤去工 混合水栓 | 個 | 3 |  | 0 | [9 empty] | 0 |  | 見積対象
0020 | 南棟 解体工事 | 0030 | 機械設備工事 | 00040 | 衛生器具設備撤去工事 | 0009 | 撤去工 水栓 | 個 | 18 |  | 0 | [9 empty] | 0 |  | 見積対象
0020 | 南棟 解体工事 | 0030 | 機械設備工事 | 00040 | 衛生器具設備撤去工事 | 0010 | 撤去工 ｼｬﾜｰｾｯﾄ | 個 | 1 |  | 0 | [9 empty] | 0 |  | 見積対象
0020 | 南棟 解体工事 | 0030 | 機械設備工事 | 00050 | 給水設備撤去工事 | 0001 | 撤去工 受水槽付加圧給水ﾎﾟﾝﾌﾟ WP-1 | 基 | 1 |  | 0 | [9 empty] | 0 |  | 見積対象
0020 | 南棟 解体工事 | 0030 | 機械設備工事 | 00050 | 給水設備撤去工事 | 0002 | 撤去工 塩ﾋﾞﾗｲﾆﾝｸﾞ鋼管 20A 保温材共 | m | 226 |  | 0 | [9 empty] | 0 |  | 見積対象
0020 | 南棟 解体工事 | 0030 | 機械設備工事 | 00050 | 給水設備撤去工事 | 0003 | 撤去工 塩ﾋﾞﾗｲﾆﾝｸﾞ鋼管 25A 保温材共 | m | 58.2 |  | 0 | [9 empty] | 0 |  | 見積対象
0020 | 南棟 解体工事 | 0030 | 機械設備工事 | 00050 | 給水設備撤去工事 | 0004 | 撤去工 塩ﾋﾞﾗｲﾆﾝｸﾞ鋼管 32A 保温材共 | m | 8.9 |  | 0 | [9 empty] | 0 |  | 見積対象
0020 | 南棟 解体工事 | 0030 | 機械設備工事 | 00050 | 給水設備撤去工事 | 0005 | 撤去工 塩ﾋﾞﾗｲﾆﾝｸﾞ鋼管 40A 保温材共 | m | 9.5 |  | 0 | [9 empty] | 0 |  | 見積対象
0020 | 南棟 解体工事 | 0030 | 機械設備工事 | 00050 | 給水設備撤去工事 | 0006 | 撤去工 電動水抜栓 20A、25A、40A | 個 | 5 |  | 0 | [9 empty] | 0 |  | 見積対象
0020 | 南棟 解体工事 | 0030 | 機械設備工事 | 00050 | 給水設備撤去工事 | 0007 | 撤去工 水抜操作盤 | 面 | 1 |  | 0 | [9 empty] | 0 |  | 見積対象
0020 | 南棟 解体工事 | 0030 | 機械設備工事 | 00060 | 排水設備撤去工事 | 0001 | 撤去工 排水用塩ﾋﾞﾗｲﾆﾝｸﾞ鋼管 40A | m | 8.9 |  | 0 | [9 empty] | 0 |  | 見積対象
0020 | 南棟 解体工事 | 0030 | 機械設備工事 | 00060 | 排水設備撤去工事 | 0002 | 撤去工 排水用塩ﾋﾞﾗｲﾆﾝｸﾞ鋼管 50A | m | 54 |  | 0 | [9 empty] | 0 |  | 見積対象
0020 | 南棟 解体工事 | 0030 | 機械設備工事 | 00060 | 排水設備撤去工事 | 0003 | 撤去工 排水用塩ﾋﾞﾗｲﾆﾝｸﾞ鋼管 65A | m | 26.9 |  | 0 | [9 empty] | 0 |  | 見積対象
0020 | 南棟 解体工事 | 0030 | 機械設備工事 | 00060 | 排水設備撤去工事 | 0004 | 撤去工 排水用塩ﾋﾞﾗｲﾆﾝｸﾞ鋼管 80A | m | 5.8 |  | 0 | [9 empty] | 0 |  | 見積対象
0020 | 南棟 解体工事 | 0030 | 機械設備工事 | 00060 | 排水設備撤去工事 | 0005 | 撤去工 排水用塩ﾋﾞﾗｲﾆﾝｸﾞ鋼管 100A | m | 80.1 |  | 0 | [9 empty] | 0 |  | 見積対象
0020 | 南棟 解体工事 | 0030 | 機械設備工事 | 00060 | 排水設備撤去工事 | 0006 | 撤去工 排水用塩ﾋﾞﾗｲﾆﾝｸﾞ鋼管 200A | m | 27.5 |  | 0 | [9 empty] | 0 |  | 見積対象
0020 | 南棟 解体工事 | 0030 | 機械設備工事 | 00060 | 排水設備撤去工事 | 0007 | 撤去工 配管用炭素鋼鋼管 40A | m | 5.6 |  | 0 | [9 empty] | 0 |  | 見積対象
0020 | 南棟 解体工事 | 0030 | 機械設備工事 | 00060 | 排水設備撤去工事 | 0008 | 撤去工 配管用炭素鋼鋼管 50A | m | 24.8 |  | 0 | [9 empty] | 0 |  | 見積対象
0020 | 南棟 解体工事 | 0030 | 機械設備工事 | 00060 | 排水設備撤去工事 | 0009 | 撤去工 配管用炭素鋼鋼管 80A | m | 40.1 |  | 0 | [9 empty] | 0 |  | 見積対象
0020 | 南棟 解体工事 | 0030 | 機械設備工事 | 00060 | 排水設備撤去工事 | 0010 | 撤去工 配管用炭素鋼鋼管 100A | m | 11.3 |  | 0 | [9 empty] | 0 |  | 見積対象
0020 | 南棟 解体工事 | 0030 | 機械設備工事 | 00060 | 排水設備撤去工事 | 0011 | 撤去工 保温材 40A～100A | m | 106 |  | 0 | [9 empty] | 0 |  | 見積対象
0020 | 南棟 解体工事 | 0030 | 機械設備工事 | 00070 | 給湯設備撤去工事 | 0001 | 撤去工 給湯器 HB-1 | 台 | 1 |  | 0 | [9 empty] | 0 |  | 見積対象
0020 | 南棟 解体工事 | 0030 | 機械設備工事 | 00070 | 給湯設備撤去工事 | 0002 | 撤去工 給湯ﾎﾟﾝﾌﾟ LP-1 | 台 | 1 |  | 0 | [9 empty] | 0 |  | 見積対象
0020 | 南棟 解体工事 | 0030 | 機械設備工事 | 00070 | 給湯設備撤去工事 | 0003 | 撤去工 膨張水槽 EXT-2 | 基 | 1 |  | 0 | [9 empty] | 0 |  | 見積対象
0020 | 南棟 解体工事 | 0030 | 機械設備工事 | 00070 | 給湯設備撤去工事 | 0004 | 撤去工 被覆銅管 20A | m | 91.1 |  | 0 | [9 empty] | 0 |  | 見積対象
0020 | 南棟 解体工事 | 0030 | 機械設備工事 | 00070 | 給湯設備撤去工事 | 0005 | 撤去工 被覆銅管 25A | m | 12.6 |  | 0 | [9 empty] | 0 |  | 見積対象
0020 | 南棟 解体工事 | 0030 | 機械設備工事 | 00070 | 給湯設備撤去工事 | 0006 | 撤去工 被覆銅管 32A | m | 53.3 |  | 0 | [9 empty] | 0 |  | 見積対象
0020 | 南棟 解体工事 | 0030 | 機械設備工事 | 00070 | 給湯設備撤去工事 | 0007 | 撤去工 保温材 20A～32A | m | 24.4 |  | 0 | [9 empty] | 0 |  | 見積対象
0020 | 南棟 解体工事 | 0030 | 機械設備工事 | 00080 | ｶﾞｽ設備撤去工事 | 0001 | 撤去工 ｶﾞｽ管 32A 屋内一般 | m | 3.8 |  | 0 | [9 empty] | 0 |  | 見積対象
0020 | 南棟 解体工事 | 0030 | 機械設備工事 | 00080 | ｶﾞｽ設備撤去工事 | 0002 | 撤去工 ｶﾞｽ管 20A | m | 47.7 |  | 0 | [9 empty] | 0 |  | 見積対象
0020 | 南棟 解体工事 | 0030 | 機械設備工事 | 00080 | ｶﾞｽ設備撤去工事 | 0003 | 撤去工 ｶﾞｽ管 25A | m | 9 |  | 0 | [9 empty] | 0 |  | 見積対象
0020 | 南棟 解体工事 | 0030 | 機械設備工事 | 00080 | ｶﾞｽ設備撤去工事 | 0004 | 撤去工 ｶﾞｽ栓 15A | 個 | 4 |  | 0 | [9 empty] | 0 |  | 見積対象
0020 | 南棟 解体工事 | 0030 | 機械設備工事 | 00080 | ｶﾞｽ設備撤去工事 | 0005 | 撤去工 ｶﾞｽ管 20A 南棟前地中配管（掘削、埋戻し共） | m | 11.1 |  | 0 | [9 empty] | 0 |  | 見積対象
0020 | 南棟 解体工事 | 0030 | 機械設備工事 | 00080 | ｶﾞｽ設備撤去工事 | 0006 | 撤去工 ｶﾞｽ管 25A 南棟前地中配管（掘削、埋戻し共） | m | 18.3 |  | 0 | [9 empty] | 0 |  | 見積対象
0020 | 南棟 解体工事 | 0030 | 機械設備工事 | 00080 | ｶﾞｽ設備撤去工事 | 0007 | 撤去工 ｶﾞｽ管 32A 南棟前地中配管（掘削、埋戻し共） | m | 35 |  | 0 | [9 empty] | 0 |  | 見積対象
0020 | 南棟 解体工事 | 0030 | 機械設備工事 | 00080 | ｶﾞｽ設備撤去工事 | 0008 | 撤去工 ｶﾞｽﾒｰﾀｰ 32A | 個 | 1 |  | 0 | [9 empty] | 0 |  | 見積対象
0020 | 南棟 解体工事 | 0030 | 機械設備工事 | 00080 | ｶﾞｽ設備撤去工事 | 0009 | 掘削 機械 | m3 | 17.3 |  | 0 | [9 empty] | 0 |  | 見積対象
0020 | 南棟 解体工事 | 0030 | 機械設備工事 | 00080 | ｶﾞｽ設備撤去工事 | 0010 | 埋戻し 機械 | m3 | 17.3 |  | 0 | [9 empty] | 0 |  | 見積対象
0020 | 南棟 解体工事 | 0030 | 機械設備工事 | 00090 | 屋外給排水設備撤去工事 | 0001 | 撤去工 給水管 PE 20A 地中配管 | m | 36 |  | 0 | [9 empty] | 0 |  | 見積対象
0020 | 南棟 解体工事 | 0030 | 機械設備工事 | 00090 | 屋外給排水設備撤去工事 | 0002 | 撤去工 給水管 PE 25A 地中配管 | m | 30.8 |  | 0 | [9 empty] | 0 |  | 見積対象
0020 | 南棟 解体工事 | 0030 | 機械設備工事 | 00090 | 屋外給排水設備撤去工事 | 0003 | 撤去工 給水管 PE 30A 地中配管 | m | 17.7 |  | 0 | [9 empty] | 0 |  | 見積対象
0020 | 南棟 解体工事 | 0030 | 機械設備工事 | 00090 | 屋外給排水設備撤去工事 | 0004 | 撤去工 給水管 PE 40A 地中配管 | m | 69.8 |  | 0 | [9 empty] | 0 |  | 見積対象
0020 | 南棟 解体工事 | 0030 | 機械設備工事 | 00090 | 屋外給排水設備撤去工事 | 0005 | 撤去工 給水管 VB 20A 地中配管 | m | 2 |  | 0 | [9 empty] | 0 |  | 見積対象
0020 | 南棟 解体工事 | 0030 | 機械設備工事 | 00090 | 屋外給排水設備撤去工事 | 0006 | 撤去工 給水管 VB 25A 地中配管 | m | 1 |  | 0 | [9 empty] | 0 |  | 見積対象
0020 | 南棟 解体工事 | 0030 | 機械設備工事 | 00090 | 屋外給排水設備撤去工事 | 0007 | 硬質ﾎﾟﾘ塩化ﾋﾞﾆﾙ有孔管 VP 150A 地中配管 | m | 1.3 |  | 0 | [9 empty] | 0 |  | 見積対象
0020 | 南棟 解体工事 | 0030 | 機械設備工事 | 00090 | 屋外給排水設備撤去工事 | 0008 | 撤去工 仕切弁 20A | 個 | 1 |  | 0 | [9 empty] | 0 |  | 見積対象
0020 | 南棟 解体工事 | 0030 | 機械設備工事 | 00090 | 屋外給排水設備撤去工事 | 0009 | 撤去工 仕切弁 40A | 個 | 2 |  | 0 | [9 empty] | 0 |  | 見積対象
0020 | 南棟 解体工事 | 0030 | 機械設備工事 | 00090 | 屋外給排水設備撤去工事 | 0010 | 撤去工 量水器 20A | 個 | 1 |  | 0 | [9 empty] | 0 |  | 見積対象
0020 | 南棟 解体工事 | 0030 | 機械設備工事 | 00090 | 屋外給排水設備撤去工事 | 0011 | 撤去工 量水器 40A | 個 | 1 |  | 0 | [9 empty] | 0 |  | 見積対象
0020 | 南棟 解体工事 | 0030 | 機械設備工事 | 00090 | 屋外給排水設備撤去工事 | 0012 | 撤去工 水抜栓 25A | 個 | 1 |  | 0 | [9 empty] | 0 |  | 見積対象
0020 | 南棟 解体工事 | 0030 | 機械設備工事 | 00090 | 屋外給排水設備撤去工事 | 0013 | 撤去工 散水栓 13A 鋳鉄製ﾎﾞｯｸｽ共 | 個 | 2 |  | 0 | [9 empty] | 0 |  | 見積対象
0020 | 南棟 解体工事 | 0030 | 機械設備工事 | 00090 | 屋外給排水設備撤去工事 | 0014 | 撤去工 量水器筺 20A用 | 個 | 1 |  | 0 | [9 empty] | 0 |  | 見積対象
0020 | 南棟 解体工事 | 0030 | 機械設備工事 | 00090 | 屋外給排水設備撤去工事 | 0015 | 撤去工 量水器筺 40A用 | 個 | 1 |  | 0 | [9 empty] | 0 |  | 見積対象
0020 | 南棟 解体工事 | 0030 | 機械設備工事 | 00090 | 屋外給排水設備撤去工事 | 0016 | 撤去工 弁桝 VC-P相当 | 組 | 1 |  | 0 | [9 empty] | 0 |  | 見積対象
0020 | 南棟 解体工事 | 0030 | 機械設備工事 | 00090 | 屋外給排水設備撤去工事 | 0017 | 撤去工 保温材 | m | 1.3 |  | 0 | [9 empty] | 0 |  | 見積対象
0020 | 南棟 解体工事 | 0030 | 機械設備工事 | 00090 | 屋外給排水設備撤去工事 | 0018 | 掘削 機械 | m3 | 70 |  | 0 | [9 empty] | 0 |  | 見積対象
0020 | 南棟 解体工事 | 0030 | 機械設備工事 | 00090 | 屋外給排水設備撤去工事 | 0019 | 埋戻し 機械 | m3 | 70 |  | 0 | [9 empty] | 0 |  | 見積対象
0020 | 南棟 解体工事 | 0030 | 機械設備工事 | 00090 | 屋外給排水設備撤去工事 | 0020 | 撤去工 排水管 VP 50A 地中配管 | m | 4.6 |  | 0 | [9 empty] | 0 |  | 見積対象
0020 | 南棟 解体工事 | 0030 | 機械設備工事 | 00090 | 屋外給排水設備撤去工事 | 0021 | 撤去工 排水管 VP 100A 地中配管 | m | 121 |  | 0 | [9 empty] | 0 |  | 見積対象
0020 | 南棟 解体工事 | 0030 | 機械設備工事 | 00090 | 屋外給排水設備撤去工事 | 0022 | 撤去工 排水管 VP 125A 地中配管 | m | 45.6 |  | 0 | [9 empty] | 0 |  | 見積対象
0020 | 南棟 解体工事 | 0030 | 機械設備工事 | 00090 | 屋外給排水設備撤去工事 | 0023 | 撤去工 排水管 VP 150A 地中配管 | m | 48.3 |  | 0 | [9 empty] | 0 |  | 見積対象
0020 | 南棟 解体工事 | 0030 | 機械設備工事 | 00090 | 屋外給排水設備撤去工事 | 0024 | 撤去工 排水管 VP 200A 地中配管 | m | 23.3 |  | 0 | [9 empty] | 0 |  | 見積対象
0020 | 南棟 解体工事 | 0030 | 機械設備工事 | 00090 | 屋外給排水設備撤去工事 | 0025 | 撤去工 ｲﾝﾊﾞｰﾄ桝 500H | 組 | 1 |  | 0 | [9 empty] | 0 |  | 見積対象
0020 | 南棟 解体工事 | 0030 | 機械設備工事 | 00090 | 屋外給排水設備撤去工事 | 0026 | 撤去工 ｲﾝﾊﾞｰﾄ桝 650H | 組 | 3 |  | 0 | [9 empty] | 0 |  | 見積対象
0020 | 南棟 解体工事 | 0030 | 機械設備工事 | 00090 | 屋外給排水設備撤去工事 | 0027 | 撤去工 ｲﾝﾊﾞｰﾄ桝 950H | 組 | 1 |  | 0 | [9 empty] | 0 |  | 見積対象
0020 | 南棟 解体工事 | 0030 | 機械設備工事 | 00090 | 屋外給排水設備撤去工事 | 0028 | 撤去工 ｲﾝﾊﾞｰﾄ桝 1150H | 組 | 2 |  | 0 | [9 empty] | 0 |  | 見積対象
0020 | 南棟 解体工事 | 0030 | 機械設備工事 | 00090 | 屋外給排水設備撤去工事 | 0029 | 撤去工 ため桝 400H | 組 | 3 |  | 0 | [9 empty] | 0 |  | 見積対象
0020 | 南棟 解体工事 | 0030 | 機械設備工事 | 00090 | 屋外給排水設備撤去工事 | 0030 | 撤去工 ため桝 500H | 組 | 3 |  | 0 | [9 empty] | 0 |  | 見積対象
0020 | 南棟 解体工事 | 0030 | 機械設備工事 | 00090 | 屋外給排水設備撤去工事 | 0031 | 撤去工 ため桝 600H | 組 | 6 |  | 0 | [9 empty] | 0 |  | 見積対象
0020 | 南棟 解体工事 | 0030 | 機械設備工事 | 00090 | 屋外給排水設備撤去工事 | 0032 | 撤去工 ため桝 650H | 組 | 2 |  | 0 | [9 empty] | 0 |  | 見積対象
0020 | 南棟 解体工事 | 0030 | 機械設備工事 | 00090 | 屋外給排水設備撤去工事 | 0033 | 撤去工 ため桝 750H | 組 | 3 |  | 0 | [9 empty] | 0 |  | 見積対象
0020 | 南棟 解体工事 | 0030 | 機械設備工事 | 00090 | 屋外給排水設備撤去工事 | 0034 | 撤去工 ため桝 850H | 組 | 3 |  | 0 | [9 empty] | 0 |  | 見積対象
0020 | 南棟 解体工事 | 0030 | 機械設備工事 | 00090 | 屋外給排水設備撤去工事 | 0035 | 撤去工 ため桝 1050H | 組 | 3 |  | 0 | [9 empty] | 0 |  | 見積対象
0020 | 南棟 解体工事 | 0030 | 機械設備工事 | 00090 | 屋外給排水設備撤去工事 | 0036 | 撤去工 ため桝 1150H | 組 | 1 |  | 0 | [9 empty] | 0 |  | 見積対象
0020 | 南棟 解体工事 | 0030 | 機械設備工事 | 00090 | 屋外給排水設備撤去工事 | 0037 | 撤去工 ｸﾞﾘｰｽﾄﾗｯﾌﾟ GT-1 175L | 基 | 1 |  | 0 | [9 empty] | 0 |  | 見積対象
0020 | 南棟 解体工事 | 0030 | 機械設備工事 | 00090 | 屋外給排水設備撤去工事 | 0038 | 撤去工 ｸﾞﾘｰｽﾄﾗｯﾌﾟ GT-2 120L | 基 | 2 |  | 0 | [9 empty] | 0 |  | 見積対象
0020 | 南棟 解体工事 | 0030 | 機械設備工事 | 00090 | 屋外給排水設備撤去工事 | 0039 | 掘削 機械 | m3 | 95.7 |  | 0 | [9 empty] | 0 |  | 見積対象
0020 | 南棟 解体工事 | 0030 | 機械設備工事 | 00090 | 屋外給排水設備撤去工事 | 0040 | 埋戻し 機械 | m3 | 95.7 |  | 0 | [9 empty] | 0 |  | 見積対象
0030 | 車庫 1 解体工事 | 0010 | 建築工事 | 00010 | 解体撤去工事 | 0001 | 無筋ｺﾝｸﾘｰﾄ 撤去 （捨てｺﾝ） | m3 | 3 |  | 0 | [9 empty] | 0 |  | 見積対象
0030 | 車庫 1 解体工事 | 0010 | 建築工事 | 00010 | 解体撤去工事 | 0002 | 有筋ｺﾝｸﾘｰﾄ 撤去 （土間・基礎・地上部） | m3 | 39.3 |  | 0 | [9 empty] | 0 |  | 見積対象
0030 | 車庫 1 解体工事 | 0010 | 建築工事 | 00010 | 解体撤去工事 | 0003 | 鉄筋切断 | m3 | 39.3 |  | 0 | [9 empty] | 0 |  | 見積対象
0030 | 車庫 1 解体工事 | 0010 | 建築工事 | 00010 | 解体撤去工事 | 0004 | 鉄骨上屋解体（既製品） | m2 | 130 |  | 0 | [9 empty] | 0 |  | 見積対象
0030 | 車庫 1 解体工事 | 0010 | 建築工事 | 00010 | 解体撤去工事 | 0005 | 発生材積込 無筋ｺﾝｸﾘｰﾄ | m3 | 3 |  | 0 | [9 empty] | 0 |  | 見積対象
0030 | 車庫 1 解体工事 | 0010 | 建築工事 | 00010 | 解体撤去工事 | 0006 | 発生材積込 有筋ｺﾝｸﾘｰﾄ | m3 | 39.3 |  | 0 | [9 empty] | 0 |  | 見積対象
0030 | 車庫 1 解体工事 | 0010 | 建築工事 | 00010 | 解体撤去工事 | 0007 | 発生材積込 廃ﾌﾟﾗｽﾁｯｸ | m3 | 0.2 |  | 0 | [9 empty] | 0 |  | 見積対象
0030 | 車庫 1 解体工事 | 0010 | 建築工事 | 00010 | 解体撤去工事 | 0008 | 発生材積込 有価物 鉄くず | m3 | 0.1 |  | 0 | [9 empty] | 0 |  | 見積対象
0030 | 車庫 1 解体工事 | 0010 | 建築工事 | 00010 | 解体撤去工事 | 0009 | 発生材積込 有価物 ｽﾁｰﾙくず | m3 | 0.9 |  | 0 | [9 empty] | 0 |  | 見積対象
0030 | 車庫 1 解体工事 | 0010 | 建築工事 | 00010 | 解体撤去工事 | 0010 | 発生材運搬 無筋ｺﾝｸﾘｰﾄ | m3 | 3 |  | 0 | [9 empty] | 0 |  | 見積対象
0030 | 車庫 1 解体工事 | 0010 | 建築工事 | 00010 | 解体撤去工事 | 0011 | 発生材運搬 有筋ｺﾝｸﾘｰﾄ | m3 | 39.3 |  | 0 | [9 empty] | 0 |  | 見積対象
0030 | 車庫 1 解体工事 | 0010 | 建築工事 | 00010 | 解体撤去工事 | 0012 | 発生材運搬 廃ﾌﾟﾗｽﾁｯｸ | m3 | 0.2 |  | 0 | [9 empty] | 0 |  | 見積対象
0030 | 車庫 1 解体工事 | 0010 | 建築工事 | 00010 | 解体撤去工事 | 0013 | 発生材運搬 有価物 鉄くず | m3 | 0.1 |  | 0 | [9 empty] | 0 |  | 見積対象
0030 | 車庫 1 解体工事 | 0010 | 建築工事 | 00010 | 解体撤去工事 | 0014 | 発生材運搬 有価物 ｽﾁｰﾙくず | m3 | 0.9 |  | 0 | [9 empty] | 0 |  | 見積対象
0030 | 車庫 1 解体工事 | 0010 | 建築工事 | 00010 | 解体撤去工事 | 0015 | 発生材処分 無筋ｺﾝｸﾘｰﾄ | t | 4.4 |  | 0 | [9 empty] | 0 |  | 見積対象
0030 | 車庫 1 解体工事 | 0010 | 建築工事 | 00010 | 解体撤去工事 | 0016 | 発生材処分 有筋ｺﾝｸﾘｰﾄ | t | 58.2 |  | 0 | [9 empty] | 0 |  | 見積対象
0030 | 車庫 1 解体工事 | 0010 | 建築工事 | 00010 | 解体撤去工事 | 0017 | 発生材処分 廃ﾌﾟﾗｽﾁｯｸ | t | 0.1 |  | 0 | [9 empty] | 0 |  | 見積対象
0030 | 車庫 1 解体工事 | 0010 | 建築工事 | 00010 | 解体撤去工事 | 0018 | 発生材処分 有価物 鉄くず | t | 0.8 |  | 0 | [9 empty] | 0 |  | 見積対象
0030 | 車庫 1 解体工事 | 0010 | 建築工事 | 00010 | 解体撤去工事 | 0019 | 発生材処分 有価物 ｽﾁｰﾙくず | t | 7.1 |  | 0 | [9 empty] | 0 |  | 見積対象
0030 | 車庫 1 解体工事 | 0020 | 電気設備工事 | 00010 | 電灯設備撤去工事 | 0001 | 照明器具撤去工 FSS1-401 | 個 | 9 |  | 0 | [9 empty] | 0 |  | 見積対象
0030 | 車庫 1 解体工事 | 0020 | 電気設備工事 | 00010 | 電灯設備撤去工事 | 0002 | ｽｲｯﾁ撤去工 3W15A×1 金属ﾌﾟﾚｰﾄ共 | 個 | 4 |  | 0 | [9 empty] | 0 |  | 見積対象
0030 | 車庫 1 解体工事 | 0020 | 電気設備工事 | 00010 | 電灯設備撤去工事 | 0003 | ｽｲｯﾁ撤去工 4W15A×1 金属ﾌﾟﾚｰﾄ共 | 個 | 1 |  | 0 | [9 empty] | 0 |  | 見積対象
0030 | 車庫 1 解体工事 | 0020 | 電気設備工事 | 00010 | 電灯設備撤去工事 | 0004 | ｺﾝｾﾝﾄ撤去工 2P15A×2 金属ﾌﾟﾚｰﾄ共 | 個 | 5 |  | 0 | [9 empty] | 0 |  | 見積対象
0030 | 車庫 1 解体工事 | 0020 | 電気設備工事 | 00010 | 電灯設備撤去工事 | 0005 | 配線撤去工 管内 IV2.0 | m | 380 |  | 0 | [9 empty] | 0 |  | 見積対象
0030 | 車庫 1 解体工事 | 0020 | 電気設備工事 | 00010 | 電灯設備撤去工事 | 0006 | 配管撤去工 E19 | m | 12.5 |  | 0 | [9 empty] | 0 |  | 見積対象
0030 | 車庫 1 解体工事 | 0020 | 電気設備工事 | 00010 | 電灯設備撤去工事 | 0007 | 配管撤去工 E25 | m | 64.5 |  | 0 | [9 empty] | 0 |  | 見積対象
0030 | 車庫 1 解体工事 | 0020 | 電気設備工事 | 00010 | 電灯設備撤去工事 | 0008 | 配管撤去工 PF22 | m | 0.6 |  | 0 | [9 empty] | 0 |  | 見積対象
0030 | 車庫 1 解体工事 | 0020 | 電気設備工事 | 00010 | 電灯設備撤去工事 | 0009 | ﾋｰﾃｨﾝｸﾞ撤去工 | m2 | 11 |  | 0 | [9 empty] | 0 |  | 見積対象
0040 | 車庫 2 解体工事 | 0010 | 建築工事 | 00010 | 解体撤去工事 | 0001 | 無筋ｺﾝｸﾘｰﾄ 撤去 （捨てｺﾝ） | m3 | 11.3 |  | 0 | [9 empty] | 0 |  | 見積対象
0040 | 車庫 2 解体工事 | 0010 | 建築工事 | 00010 | 解体撤去工事 | 0002 | 有筋ｺﾝｸﾘｰﾄ 撤去 （土間・基礎・地上部） | m3 | 52.3 |  | 0 | [9 empty] | 0 |  | 見積対象
0040 | 車庫 2 解体工事 | 0010 | 建築工事 | 00010 | 解体撤去工事 | 0003 | 鉄筋切断 | m3 | 52.3 |  | 0 | [9 empty] | 0 |  | 見積対象
0040 | 車庫 2 解体工事 | 0010 | 建築工事 | 00010 | 解体撤去工事 | 0004 | 鉄骨上屋解体（外壁ALC板 t100、屋根折板） | m2 | 60 |  | 0 | [9 empty] | 0 |  | 見積対象
0040 | 車庫 2 解体工事 | 0010 | 建築工事 | 00010 | 解体撤去工事 | 0005 | 発生材積込 無筋ｺﾝｸﾘｰﾄ | m3 | 11.3 |  | 0 | [9 empty] | 0 |  | 見積対象
0040 | 車庫 2 解体工事 | 0010 | 建築工事 | 00010 | 解体撤去工事 | 0006 | 発生材積込 有筋ｺﾝｸﾘｰﾄ | m3 | 52.3 |  | 0 | [9 empty] | 0 |  | 見積対象
0040 | 車庫 2 解体工事 | 0010 | 建築工事 | 00010 | 解体撤去工事 | 0007 | 発生材積込 陶磁器・ｶﾞﾗｽくず | m3 | 0.02 |  | 0 | [9 empty] | 0 |  | 見積対象
0040 | 車庫 2 解体工事 | 0010 | 建築工事 | 00010 | 解体撤去工事 | 0008 | 発生材積込 有価物 鉄くず | m3 | 0.8 |  | 0 | [9 empty] | 0 |  | 見積対象
0040 | 車庫 2 解体工事 | 0010 | 建築工事 | 00010 | 解体撤去工事 | 0009 | 発生材積込 有価物 ｱﾙﾐくず | m3 | 0.1 |  | 0 | [9 empty] | 0 |  | 見積対象
0040 | 車庫 2 解体工事 | 0010 | 建築工事 | 00010 | 解体撤去工事 | 0010 | 発生材積込 有価物 ｽﾁｰﾙくず | m3 | 0.2 |  | 0 | [9 empty] | 0 |  | 見積対象
0040 | 車庫 2 解体工事 | 0010 | 建築工事 | 00010 | 解体撤去工事 | 0011 | 発生材積込 有価物 ｽﾃﾝﾚｽくず | m3 | 0.003 |  | 0 | [9 empty] | 0 |  | 見積対象
0040 | 車庫 2 解体工事 | 0010 | 建築工事 | 00010 | 解体撤去工事 | 0012 | 発生材積込 有価物 鋳鉄くず | m3 | 0.03 |  | 0 | [9 empty] | 0 |  | 見積対象
0040 | 車庫 2 解体工事 | 0010 | 建築工事 | 00010 | 解体撤去工事 | 0013 | 発生材運搬 無筋ｺﾝｸﾘｰﾄ | m3 | 11.3 |  | 0 | [9 empty] | 0 |  | 見積対象
0040 | 車庫 2 解体工事 | 0010 | 建築工事 | 00010 | 解体撤去工事 | 0014 | 発生材運搬 有筋ｺﾝｸﾘｰﾄ | m3 | 52.3 |  | 0 | [9 empty] | 0 |  | 見積対象
0040 | 車庫 2 解体工事 | 0010 | 建築工事 | 00010 | 解体撤去工事 | 0015 | 発生材運搬 陶磁器・ｶﾞﾗｽくず | m3 | 0.02 |  | 0 | [9 empty] | 0 |  | 見積対象
0040 | 車庫 2 解体工事 | 0010 | 建築工事 | 00010 | 解体撤去工事 | 0016 | 発生材運搬 有価物 鉄くず | m3 | 0.8 |  | 0 | [9 empty] | 0 |  | 見積対象
0040 | 車庫 2 解体工事 | 0010 | 建築工事 | 00010 | 解体撤去工事 | 0017 | 発生材運搬 有価物 ｱﾙﾐくず | m3 | 0.1 |  | 0 | [9 empty] | 0 |  | 見積対象
0040 | 車庫 2 解体工事 | 0010 | 建築工事 | 00010 | 解体撤去工事 | 0018 | 発生材運搬 有価物 ｽﾁｰﾙくず | m3 | 0.2 |  | 0 | [9 empty] | 0 |  | 見積対象
0040 | 車庫 2 解体工事 | 0010 | 建築工事 | 00010 | 解体撤去工事 | 0019 | 発生材運搬 有価物 ｽﾃﾝﾚｽくず | m3 | 0.003 |  | 0 | [9 empty] | 0 |  | 見積対象
0040 | 車庫 2 解体工事 | 0010 | 建築工事 | 00010 | 解体撤去工事 | 0020 | 発生材運搬 有価物 鋳鉄くず | m3 | 0.03 |  | 0 | [9 empty] | 0 |  | 見積対象
0040 | 車庫 2 解体工事 | 0010 | 建築工事 | 00010 | 解体撤去工事 | 0021 | 発生材処分 無筋ｺﾝｸﾘｰﾄ | t | 16.8 |  | 0 | [9 empty] | 0 |  | 見積対象
0040 | 車庫 2 解体工事 | 0010 | 建築工事 | 00010 | 解体撤去工事 | 0022 | 発生材処分 有筋ｺﾝｸﾘｰﾄ | t | 77.3 |  | 0 | [9 empty] | 0 |  | 見積対象
0040 | 車庫 2 解体工事 | 0010 | 建築工事 | 00010 | 解体撤去工事 | 0023 | 発生材処分 陶磁器・ｶﾞﾗｽくず | t | 0.1 |  | 0 | [9 empty] | 0 |  | 見積対象
0040 | 車庫 2 解体工事 | 0010 | 建築工事 | 00010 | 解体撤去工事 | 0024 | 発生材処分 有価物 鉄くず | t | 6.2 |  | 0 | [9 empty] | 0 |  | 見積対象
0040 | 車庫 2 解体工事 | 0010 | 建築工事 | 00010 | 解体撤去工事 | 0025 | 発生材処分 有価物 ｱﾙﾐくず | kg | 253 |  | 0 | [9 empty] | 0 |  | 見積対象
0040 | 車庫 2 解体工事 | 0010 | 建築工事 | 00010 | 解体撤去工事 | 0026 | 発生材処分 有価物 ｽﾁｰﾙくず | t | 1.9 |  | 0 | [9 empty] | 0 |  | 見積対象
0040 | 車庫 2 解体工事 | 0010 | 建築工事 | 00010 | 解体撤去工事 | 0027 | 発生材処分 有価物 ｽﾃﾝﾚｽくず | kg | 0.02 |  | 0 | [9 empty] | 0 |  | 見積対象
0040 | 車庫 2 解体工事 | 0010 | 建築工事 | 00010 | 解体撤去工事 | 0028 | 発生材処分 有価物 鋳鉄くず | kg | 235 |  | 0 | [9 empty] | 0 |  | 見積対象
0040 | 車庫 2 解体工事 | 0020 | 電気設備工事 | 00010 | 電灯設備撤去工事 | 0001 | 照明器具撤去工 FSS1-401 | 個 | 5 |  | 0 | [9 empty] | 0 |  | 見積対象
0040 | 車庫 2 解体工事 | 0020 | 電気設備工事 | 00010 | 電灯設備撤去工事 | 0002 | ｽｲｯﾁ撤去工 1P15A×1 金属ﾌﾟﾚｰﾄ共 | 個 | 1 |  | 0 | [9 empty] | 0 |  | 見積対象
0040 | 車庫 2 解体工事 | 0020 | 電気設備工事 | 00010 | 電灯設備撤去工事 | 0003 | ｺﾝｾﾝﾄ撤去工 2P15A×1 金属ﾌﾟﾚｰﾄ共 | 個 | 1 |  | 0 | [9 empty] | 0 |  | 見積対象
0040 | 車庫 2 解体工事 | 0020 | 電気設備工事 | 00010 | 電灯設備撤去工事 | 0004 | ﾌﾟﾙﾎﾞｯｸｽ撤去工 200×200×100 | 個 | 1 |  | 0 | [9 empty] | 0 |  | 見積対象
0040 | 車庫 2 解体工事 | 0020 | 電気設備工事 | 00010 | 電灯設備撤去工事 | 0005 | 配線撤去工 管内 IV1.6 | m | 107 |  | 0 | [9 empty] | 0 |  | 見積対象
0040 | 車庫 2 解体工事 | 0020 | 電気設備工事 | 00010 | 電灯設備撤去工事 | 0006 | 配線撤去工 管内 IV1.7mm | m | 9 |  | 0 | [9 empty] | 0 |  | 見積対象
0040 | 車庫 2 解体工事 | 0020 | 電気設備工事 | 00010 | 電灯設備撤去工事 | 0007 | 配管撤去工 E19 | m | 35.5 |  | 0 | [9 empty] | 0 |  | 見積対象
0040 | 車庫 2 解体工事 | 0020 | 電気設備工事 | 00010 | 電灯設備撤去工事 | 0008 | 配管撤去工 PF22 | m | 8.5 |  | 0 | [9 empty] | 0 |  | 見積対象
0040 | 車庫 2 解体工事 | 0020 | 電気設備工事 | 00010 | 電灯設備撤去工事 | 0009 | ﾋｰﾃｨﾝｸﾞ撤去工 | m2 | 3.5 |  | 0 | [9 empty] | 0 |  | 見積対象
0040 | 車庫 2 解体工事 | 0030 | 機械設備工事 | 00010 | 給水設備撤去工事 | 0001 | 撤去工 塩ﾋﾞﾗｲﾆﾝｸﾞ鋼管VB 20A | m | 0.6 |  | 0 | [9 empty] | 0 |  | 見積対象
0040 | 車庫 2 解体工事 | 0030 | 機械設備工事 | 00010 | 給水設備撤去工事 | 0002 | 撤去工 不凍水栓柱 13A | 個 | 2 |  | 0 | [9 empty] | 0 |  | 見積対象
0040 | 車庫 2 解体工事 | 0030 | 機械設備工事 | 00010 | 給水設備撤去工事 | 0003 | 撤去工 水栓類 13A | 個 | 3 |  | 0 | [9 empty] | 0 |  | 見積対象
0050 | 車庫 3 解体工事 | 0010 | 建築工事 | 00010 | 解体撤去工事 | 0001 | 無筋ｺﾝｸﾘｰﾄ 撤去 （捨てｺﾝ） | m3 | 1.7 |  | 0 | [9 empty] | 0 |  | 見積対象
0050 | 車庫 3 解体工事 | 0010 | 建築工事 | 00010 | 解体撤去工事 | 0002 | 有筋ｺﾝｸﾘｰﾄ 撤去 （土間・基礎・地上部） | m3 | 40.8 |  | 0 | [9 empty] | 0 |  | 見積対象
0050 | 車庫 3 解体工事 | 0010 | 建築工事 | 00010 | 解体撤去工事 | 0003 | 鉄筋切断 | m3 | 40.8 |  | 0 | [9 empty] | 0 |  | 見積対象
0050 | 車庫 3 解体工事 | 0010 | 建築工事 | 00010 | 解体撤去工事 | 0004 | 鉄骨上屋解体（外壁ｻｲﾃﾞｨﾝｸﾞｔ15、屋根折板） | m2 | 30 |  | 0 | [9 empty] | 0 |  | 見積対象
0050 | 車庫 3 解体工事 | 0010 | 建築工事 | 00010 | 解体撤去工事 | 0005 | 発生材積込 無筋ｺﾝｸﾘｰﾄ | m3 | 1.7 |  | 0 | [9 empty] | 0 |  | 見積対象
0050 | 車庫 3 解体工事 | 0010 | 建築工事 | 00010 | 解体撤去工事 | 0006 | 発生材積込 有筋ｺﾝｸﾘｰﾄ | m3 | 40.8 |  | 0 | [9 empty] | 0 |  | 見積対象
0050 | 車庫 3 解体工事 | 0010 | 建築工事 | 00010 | 解体撤去工事 | 0007 | 発生材積込 陶磁器・ｶﾞﾗｽくず | m3 | 0.02 |  | 0 | [9 empty] | 0 |  | 見積対象
0050 | 車庫 3 解体工事 | 0010 | 建築工事 | 00010 | 解体撤去工事 | 0008 | 発生材積込 有価物 鉄くず | m3 | 0.6 |  | 0 | [9 empty] | 0 |  | 見積対象
0050 | 車庫 3 解体工事 | 0010 | 建築工事 | 00010 | 解体撤去工事 | 0009 | 発生材積込 有価物 ｱﾙﾐくず | m3 | 0.1 |  | 0 | [9 empty] | 0 |  | 見積対象
0050 | 車庫 3 解体工事 | 0010 | 建築工事 | 00010 | 解体撤去工事 | 0010 | 発生材積込 有価物 ｽﾁｰﾙくず | m3 | 0.2 |  | 0 | [9 empty] | 0 |  | 見積対象
0050 | 車庫 3 解体工事 | 0010 | 建築工事 | 00010 | 解体撤去工事 | 0011 | 発生材積込 有価物 鋳鉄くず | m3 | 0.01 |  | 0 | [9 empty] | 0 |  | 見積対象
0050 | 車庫 3 解体工事 | 0010 | 建築工事 | 00010 | 解体撤去工事 | 0012 | 発生材運搬 無筋ｺﾝｸﾘｰﾄ | m3 | 1.7 |  | 0 | [9 empty] | 0 |  | 見積対象
0050 | 車庫 3 解体工事 | 0010 | 建築工事 | 00010 | 解体撤去工事 | 0013 | 発生材運搬 有筋ｺﾝｸﾘｰﾄ | m3 | 40.8 |  | 0 | [9 empty] | 0 |  | 見積対象
0050 | 車庫 3 解体工事 | 0010 | 建築工事 | 00010 | 解体撤去工事 | 0014 | 発生材運搬 陶磁器・ｶﾞﾗｽくず | m3 | 0.02 |  | 0 | [9 empty] | 0 |  | 見積対象
0050 | 車庫 3 解体工事 | 0010 | 建築工事 | 00010 | 解体撤去工事 | 0015 | 発生材運搬 有価物 鉄くず | m3 | 0.6 |  | 0 | [9 empty] | 0 |  | 見積対象
0050 | 車庫 3 解体工事 | 0010 | 建築工事 | 00010 | 解体撤去工事 | 0016 | 発生材運搬 有価物 ｱﾙﾐくず | m3 | 0.1 |  | 0 | [9 empty] | 0 |  | 見積対象
0050 | 車庫 3 解体工事 | 0010 | 建築工事 | 00010 | 解体撤去工事 | 0017 | 発生材運搬 有価物 ｽﾁｰﾙくず | m3 | 0.2 |  | 0 | [9 empty] | 0 |  | 見積対象
0050 | 車庫 3 解体工事 | 0010 | 建築工事 | 00010 | 解体撤去工事 | 0018 | 発生材運搬 有価物 鋳鉄くず | m3 | 0.01 |  | 0 | [9 empty] | 0 |  | 見積対象
0050 | 車庫 3 解体工事 | 0010 | 建築工事 | 00010 | 解体撤去工事 | 0019 | 発生材処分 無筋ｺﾝｸﾘｰﾄ | t | 2.6 |  | 0 | [9 empty] | 0 |  | 見積対象
0050 | 車庫 3 解体工事 | 0010 | 建築工事 | 00010 | 解体撤去工事 | 0020 | 発生材処分 有筋ｺﾝｸﾘｰﾄ | t | 60.4 |  | 0 | [9 empty] | 0 |  | 見積対象
0050 | 車庫 3 解体工事 | 0010 | 建築工事 | 00010 | 解体撤去工事 | 0021 | 発生材処分 陶磁器・ｶﾞﾗｽくず | t | 0.1 |  | 0 | [9 empty] | 0 |  | 見積対象
0050 | 車庫 3 解体工事 | 0010 | 建築工事 | 00010 | 解体撤去工事 | 0022 | 発生材処分 有価物 鉄くず | t | 4.8 |  | 0 | [9 empty] | 0 |  | 見積対象
0050 | 車庫 3 解体工事 | 0010 | 建築工事 | 00010 | 解体撤去工事 | 0023 | 発生材処分 有価物 ｱﾙﾐくず | kg | 206 |  | 0 | [9 empty] | 0 |  | 見積対象
0050 | 車庫 3 解体工事 | 0010 | 建築工事 | 00010 | 解体撤去工事 | 0024 | 発生材処分 有価物 ｽﾁｰﾙくず | t | 1.4 |  | 0 | [9 empty] | 0 |  | 見積対象
0050 | 車庫 3 解体工事 | 0010 | 建築工事 | 00010 | 解体撤去工事 | 0025 | 発生材処分 有価物 鋳鉄くず | kg | 74 |  | 0 | [9 empty] | 0 |  | 見積対象
0050 | 車庫 3 解体工事 | 0020 | 電気設備工事 | 00010 | 電灯設備撤去工事 | 0001 | 照明器具撤去工 FSS1-401 | 個 | 5 |  | 0 | [9 empty] | 0 |  | 見積対象
0050 | 車庫 3 解体工事 | 0020 | 電気設備工事 | 00010 | 電灯設備撤去工事 | 0002 | ｽｲｯﾁ撤去工 1P15A×1 金属ﾌﾟﾚｰﾄ共 | 個 | 1 |  | 0 | [9 empty] | 0 |  | 見積対象
0050 | 車庫 3 解体工事 | 0020 | 電気設備工事 | 00010 | 電灯設備撤去工事 | 0003 | ｺﾝｾﾝﾄ撤去工 2P15A×1 金属ﾌﾟﾚｰﾄ共 | 個 | 1 |  | 0 | [9 empty] | 0 |  | 見積対象
0050 | 車庫 3 解体工事 | 0020 | 電気設備工事 | 00010 | 電灯設備撤去工事 | 0004 | ｺﾝｾﾝﾄ撤去工 2P15A×3 ET防水 金属ﾌﾟﾚｰﾄ共 | 個 | 2 |  | 0 | [9 empty] | 0 |  | 見積対象
0050 | 車庫 3 解体工事 | 0020 | 電気設備工事 | 00010 | 電灯設備撤去工事 | 0005 | ｺﾝｾﾝﾄ撤去工 4P30A×1 金属ﾌﾟﾚｰﾄ共 | 個 | 2 |  | 0 | [9 empty] | 0 |  | 見積対象
0050 | 車庫 3 解体工事 | 0020 | 電気設備工事 | 00010 | 電灯設備撤去工事 | 0006 | ﾊｲﾌﾟﾛﾌﾞﾚｰｶｰ撤去工 3P30A | 個 | 2 |  | 0 | [9 empty] | 0 |  | 見積対象
0050 | 車庫 3 解体工事 | 0020 | 電気設備工事 | 00010 | 電灯設備撤去工事 | 0007 | 分電盤撤去工 600×1350×200 | 面 | 1 |  | 0 | [9 empty] | 0 |  | 見積対象
0050 | 車庫 3 解体工事 | 0020 | 電気設備工事 | 00010 | 電灯設備撤去工事 | 0008 | ｲﾝﾀｰﾎﾝ撤去工 | 個 | 1 |  | 0 | [9 empty] | 0 |  | 見積対象
0050 | 車庫 3 解体工事 | 0020 | 電気設備工事 | 00010 | 電灯設備撤去工事 | 0009 | 配線撤去工 IV1.6×1 | m | 34 |  | 0 | [9 empty] | 0 |  | 見積対象
0050 | 車庫 3 解体工事 | 0020 | 電気設備工事 | 00010 | 電灯設備撤去工事 | 0010 | 配線撤去工 IV2.0×2 | m | 125 |  | 0 | [9 empty] | 0 |  | 見積対象
0050 | 車庫 3 解体工事 | 0020 | 電気設備工事 | 00010 | 電灯設備撤去工事 | 0011 | 配線撤去工 IV5.5sq×1 | m | 98 |  | 0 | [9 empty] | 0 |  | 見積対象
0050 | 車庫 3 解体工事 | 0020 | 電気設備工事 | 00010 | 電灯設備撤去工事 | 0012 | 配線撤去工 CPEV1.2-3P | m | 8 |  | 0 | [9 empty] | 0 |  | 見積対象
0050 | 車庫 3 解体工事 | 0020 | 電気設備工事 | 00010 | 電灯設備撤去工事 | 0013 | 配線撤去工 RHVV5.5sq-2C | m | 9 |  | 0 | [9 empty] | 0 |  | 見積対象
0050 | 車庫 3 解体工事 | 0020 | 電気設備工事 | 00010 | 電灯設備撤去工事 | 0014 | 配線撤去工 2RNCT0.75-3C | m | 7 |  | 0 | [9 empty] | 0 |  | 見積対象
0050 | 車庫 3 解体工事 | 0020 | 電気設備工事 | 00010 | 電灯設備撤去工事 | 0015 | 配管撤去工 E19 | m | 43 |  | 0 | [9 empty] | 0 |  | 見積対象
0050 | 車庫 3 解体工事 | 0020 | 電気設備工事 | 00010 | 電灯設備撤去工事 | 0016 | 配管撤去工 E25 | m | 54.2 |  | 0 | [9 empty] | 0 |  | 見積対象
0050 | 車庫 3 解体工事 | 0020 | 電気設備工事 | 00010 | 電灯設備撤去工事 | 0017 | 配管撤去工 PF22 | m | 7.1 |  | 0 | [9 empty] | 0 |  | 見積対象
0050 | 車庫 3 解体工事 | 0020 | 電気設備工事 | 00010 | 電灯設備撤去工事 | 0018 | ﾋｰﾃｨﾝｸﾞ撤去工 | m2 | 3.5 |  | 0 | [9 empty] | 0 |  | 見積対象
0050 | 車庫 3 解体工事 | 0030 | 機械設備工事 | 00010 | 給水設備撤去工事 | 0001 | 撤去工 塩ﾋﾞﾗｲﾆﾝｸﾞ鋼管VB 20A | m | 12 |  | 0 | [9 empty] | 0 |  | 見積対象
0050 | 車庫 3 解体工事 | 0030 | 機械設備工事 | 00010 | 給水設備撤去工事 | 0002 | 撤去工 混合水栓 13A | 個 | 1 |  | 0 | [9 empty] | 0 |  | 見積対象
0050 | 車庫 3 解体工事 | 0030 | 機械設備工事 | 00010 | 給水設備撤去工事 | 0003 | 撤去工 水抜栓 20A | 個 | 1 |  | 0 | [9 empty] | 0 |  | 見積対象
0050 | 車庫 3 解体工事 | 0030 | 機械設備工事 | 00010 | 給水設備撤去工事 | 0004 | 撤去工 保温材 | m | 2.3 |  | 0 | [9 empty] | 0 |  | 見積対象
0050 | 車庫 3 解体工事 | 0030 | 機械設備工事 | 00020 | 暖房設備撤去工事 | 0001 | 撤去工 FF暖房機 OH-1 | 台 | 1 |  | 0 | [9 empty] | 0 |  | 見積対象
0050 | 車庫 3 解体工事 | 0030 | 機械設備工事 | 00020 | 暖房設備撤去工事 | 0002 | 撤去工 ﾎｰﾑﾀﾝｸ OT-2 490L 灯油処分共 | 基 | 1 |  | 0 | [9 empty] | 0 |  | 見積対象
0050 | 車庫 3 解体工事 | 0030 | 機械設備工事 | 00020 | 暖房設備撤去工事 | 0003 | 撤去工 灯油用ｺｯｸ 8φ | 組 | 2 |  | 0 | [9 empty] | 0 |  | 見積対象
0050 | 車庫 3 解体工事 | 0030 | 機械設備工事 | 00020 | 暖房設備撤去工事 | 0004 | 撤去工 灯油用被覆銅管 屋内一般 | m | 4.2 |  | 0 | [9 empty] | 0 |  | 見積対象
0050 | 車庫 3 解体工事 | 0030 | 機械設備工事 | 00020 | 暖房設備撤去工事 | 0005 | 撤去工 灯油用被覆銅管 地中埋設（掘削、埋戻し共） | m | 33.3 |  | 0 | [9 empty] | 0 |  | 見積対象
0050 | 車庫 3 解体工事 | 0030 | 機械設備工事 | 00030 | 給湯設備撤去工事 | 0001 | 撤去工 石油給湯器 OW-1 | 台 | 1 |  | 0 | [9 empty] | 0 |  | 見積対象
0050 | 車庫 3 解体工事 | 0030 | 機械設備工事 | 00030 | 給湯設備撤去工事 | 0002 | 撤去工 被覆銅管 20A | m | 1.4 |  | 0 | [9 empty] | 0 |  | 見積対象
0050 | 車庫 3 解体工事 | 0030 | 機械設備工事 | 00030 | 給湯設備撤去工事 | 0003 | 撤去工 保温材 | m | 1.4 |  | 0 | [9 empty] | 0 |  | 見積対象
【添付書類】 ※本表は提出書類に記載すること
参考見積書、および参考見積内訳書に記載された価格の根拠を示す次の資料を提出すること。
(1) 参考見積書に記載された価格の根拠を示す次の資料（様式自由）。ただし、以下のi)によること。
i)工事費
a)当該項目の見積価格が過去の類似工事に基づく場合は、施工実績とした工事の内容が判断できる次の1)～3)の資料。
□ | 1)契約書類等の写し
□ | 2)施工実態調査に類する歩掛が判断出来る書類の写し
□ | 3)賃金台帳等支払いを証する書類の写し
□ | b)当該項目の見積価格が下請等の取引先からの見積に基づく場合は、取引先からの当該工事内容に関する見積書の写し
□ | c)当該項目の見積価格が自社の積算基準や施工歩掛基準による場合は、基準類の写し
□ | d)上記a)～b)に係る労務編成・機械編成が判断できる資料（必要に応じて様式4を用いること）
(2) 上記資料を参考見積書提出時に添付できない場合は、確認時にヒアリングを行い見積書の妥当性を確認する。
チェック欄を有効に活用し、必要書類が未添付とならないよう注意してください
【記入上の注意事項】 ※本表は提出書類に記載する必要は無い
□ | ①金抜設計書の内訳書（Ｄ表）に基づき作成すること。
□ | ②見積確認後の訂正参考見積書の場合は「訂正参考見積書」と記入すること。
□ | ③訂正参考見積書提出時の添付書類は、見積確認において確認した資料を添付すること。
□ | ④消費税、地方消費税、一般管理費を含まない金額とする。
□ | ⑤金抜設計書に示す諸経費を見積対象とする場合においては、共通仮設費及び現場管理費を見積対象とし、一般管理費等は見積対象としない。
□ | ⑥「施工費等の単価算出方法」には、該当する項目に「〇」を記載する。
□ | ⑧見積対象項目のうち「機器費に関する項目」は、以下の(1)～(5)に従い記載すること
□ | (1)自社製作の場合、工場直接費、工場間接費を合わせた工場原価とし、該当する項目に内訳を記載する。
□ | (2)他社納入(OEMを含む)の場合、取引価格として機器材料費に記載し、機器加工費、機器運搬費は空欄とする
□ | (3)機器費の内訳については、構成する機器毎に記入する
□ | (4)機器費の内訳については、追加する機器費、ソフト改造費を記入する
□ | (5)機器費の内訳については、ソフト改造を行う処理装置毎に記入する
□ | ⑦見積対象項目は、以下に従い記載すること。
□ | (1)「工事材料費」には、主材料及び消耗材料を区分し記載する。
□ | (2)「機械器具費」には、機械損料及び機械賃料を区分し記載する。
□ | (3)「備考」には、その単価を使用した根拠及び施工方法を記載すること。
根拠例 工事材料費：NEXCO単価、物価資料等、取引実績
労務費：公共工事設計労務単価、協力会社見積
機械器具費：建設機械損料算定表、リース会社からの見積
チェック欄を有効に活用し、必要書類が未添付とならないよう注意してください